## ПРАЙС
№ п/п | Наименование работ (услуг) | Единица измерения | Цена*, руб
|  |  | для производст- венных потребителей (без уч. НДС) | для населения (с НДС) | для населе-ния в сельской местности (с НДС)
Раздел 1 Согласование и пересогласование проектов на соответствие выданным техническим условиям
1.1 | Разработка проекта газификации или реконструкции системы газопотребления жилого дома индивидуальной застройки с газопроводом-вводом до 100 м. П р и м е ч а н и е - При длине ввода газопровода 100 и более метров пользоваться "Справочником базовых цен на проектные работы для строительства" | проект | - | 6120
1.2 | Согласование проекта сети газораспределения поселка городского типа или микрорайона города с населением до 50 тыс. жителей | объект | 4310 | -
1.3 | Согласование проекта сети газораспределения поселка городского типа или микрорайона города с населением свыше 50 до 200 тыс. жителей | объект | 14360 | -
1.4 | Согласование проекта сети газораспределения населенного пункта сельской местности при количестве жилых домов до 10 | объект | 880 | 760
1.5 | Согласование проекта сети газораспределения населенного пункта сельской местности при количестве жилых домов свыше 10 до 50 | объект | 2150 | 1860
1.6 | Согласование проекта сети газораспределения населенного пункта сельской местности при количестве жилых домов свыше 50 до 100 | объект | 2880 | 2480
1.7 | Согласование проекта сети газораспределения населенного пункта сельской местности при количестве жилых домов свыше 100 | объект | 3590 | 3100
1.8 | Согласование проекта прокладки подземного газопровода в населенном пункте | объект | 4310 | 3730
1.9 | Согласование проекта прокладки надземного газопровода в населенном пункте | объект | 2880 | 2480
1.10 | Согласование проекта прокладки межпоселкового подземного газопровода протяженностью до 5 км П р и м е ч а н и е - При протяженности газопровода свыше 5 км на каждые дополнительный 1 км к цене применять коэф. 0,2. | объект | 2150 | -
1.11 | Согласование проекта установки ГРПБ | объект | 3840 | -
1.12 | Согласование проекта установки ГРПШ | объект | 2560 | 2210
1.13 | Согласование проекта сети газопотребления предприятия или котельной с ГРУ | объект | 12930 | -
1.14 | Согласование проекта сети газопотребления предприятия или котельной | объект | 11490 | -
1.15 | Согласование проекта сети газопотребления общественного здания производственного и непроизодственного назначения | объект | 3590 | -
1.16 | Согласование проекта на установку бытового газоиспользующего оборудования в производственном, непроизводственном, общественном (административном) здании | объект | 4310 | -
1.17 | Согласование проекта реконструкции (протяжка, санация) подземного газопровода | объект | 7190 | -
1.18 | Согласование проекта реконструкции ГРП | объект | 5130 | -
1.19 | Согласование проекта на вынос и (или) демонтаж подземного газопровода до 100 м. | объект | 1930 | 1660
1.20 | Согласование проекта на вынос и (или) демонтаж подземного газопровода свыше 100 м. | объект | 3390 | 2930
1.21 | Согласование проекта на вынос и (или) демонтаж надземного газопровода до 100 м. | объект | 1280 | 1100
1.22 | Согласование проекта на вынос и (или) демонтаж надземного газопровода свыше 100 м. | объект | 2260 | 1950
1.23 | Согласование проекта реконструкции сети газопотребления предприятия или котельной | объект | 5030 | -
1.24 | Согласование проекта на установку промышленного прибора учета газа | прибор учета газа | 2150 | -
1.25 | Согласование проекта сети газопотребления жилого дома от места подключения до бытового газоиспользующего оборудования | объект | 1310 | 1130
1.26 | Согласование проекта сети газопотребления многоквартирного дома с одним вводом от места подключения до бытового газоиспользующего оборудования | объект | 2150 | 1860
1.27 | Согласование проекта сети газопотребления многоквартирного дома от места подключения до бытового газоиспользующего оборудования | объект | 5750 | 4970
1.28 | Согласование проекта сети газопотребления многоквартирного дома от места подключения до бытового газоиспользующего оборудования при планировке квартир в двух уровнях | объект | 7190 | 6210
1.29 | Согласование проекта сети газопотребления многоквартирного дома с ГРПШ от места подключения до бытового газоиспользующего оборудования | объект | 10050 | 8680
1.30 | Согласование проекта прокладки других инженерных подземных коммуникаций | объект | 3840 | -
1.31 | Согласование места размещения объекта строительства П р и м е ч а н и е - При выполнении работы с выездом на место к цене применять коэф. 1,2. | объект | 1280 | 1110
1.32 | Пересогласование проекта сети газораспределения поселка городского типа или микрорайона города с населением до 50 тыс. жителей | объект | 1230 | -
1.33 | Пересогласование проекта сети газораспределения поселка городского типа или микрорайона города с населением свыше 50 до 200 тыс. жителей | объект | 4100 | -
1.34 | Пересогласование проекта сети газораспределения населенного пункта сельской местности при количестве жилых домов до 10 | объект | 410 | 360
1.35 | Пересогласование проекта сети газораспределения населенного пункта сельской местности при количестве жилых домов свыше 10 до 50 | объект | 660 | 570
1.36 | Пересогласование проекта сети газораспределения населенного пункта сельской местности при количестве жилых домов свыше 50 до 100 | объект | 830 | 710
1.37 | Пересогласование проекта сети газораспределения населенного пункта сельской местности при количестве жилых домов свыше 100 | объект | 990 | 850
1.38 | Пересогласование проекта прокладки подземного газопровода в населенном пункте | объект | 1230 | 1060
1.39 | Пересогласование проекта прокладки надземного газопровода в населенном пункте | объект | 830 | 710
1.40 | Пересогласование проекта прокладки межпоселкового подземного газопровода протяженностью до 5 км П р и м е ч а н и е - При протяженности газопровода свыше 5 км на каждые дополнительный 1 км к цене применять коэф. 0,2. | объект | 660 | 0
1.41 | Пересогласование проекта установки ГРПБ | объект | 1640 | 0
1.42 | Пересогласование проекта установки ГРПШ | объект | 830 | 710
1.43 | Пересогласование проекта сети газопотребления предприятия или котельной с ГРУ | объект | 3690 | -
1.44 | Пересогласование проекта сети газопотребления предприятия или котельной | объект | 3290 | -
1.45 | Пересогласование проекта сети газопотребления общественного здания производственного назначения | объект | 1060 | -
1.46 | Пересогласование проекта на установку бытового газоиспользующего оборудования в производственном, общественном (административном) здании | объект | 1230 | -
1.47 | Пересогласование проекта реконструкции (протяжка, санация) подземного газопровода | объект | 2460 | -
1.48 | Пересогласование проекта реконструкции ГРП | объект | 1640 | -
1.49 | Пересогласование проекта на вынос и (или) демонтаж подземного газопровода | объект | 660 | 570
1.50 | Пересогласование проекта на вынос и (или) демонтаж надземного газопровода | объект | 410 | 360
1.51 | Пересогласование проекта на реконструкцию сети газопотребления предприятия или котельной | объект | 1480 | -
1.52 | Пересогласование проекта на установку промышленного прибора учета газа | прибор учета газа | 580 | -
1.53 | Пересогласование проекта сети газопотребления жилого дома от места подключения до бытового газоиспользующего оборудования | объект | 660 | 570
1.54 | Пересогласование проекта сети газопотребления многоквартирного дома с одним вводом от места подключения до бытового газоиспользующего оборудования | объект | 830 | 710
1.55 | Пересогласование проекта сети газопотребления многоквартирного дома от места подключения до бытового газоиспользующего оборудования | объект | 1640 | 1410
1.56 | Пересогласование проекта сети газопотребления многоквартирного дома от места подключения до бытового газоиспользующего оборудования при планировке квартир в двух уровнях | объект | 2050 | 1770
1.57 | Пересогласование проекта сети газопотребления многоквартирного дома с ГРПШ от места подключения до бытового газоиспользующего оборудования | объект | 2880 | 2480
1.58 | Пересогласование проекта прокладки других инженерных подземных коммуникаций | объект | 1230 | -
1.59 | Пересогласование места размещения объекта строительства | объект | 410 | 360
1.60 | Внесение изменений в проект газификации жилого дома индивидуальной застройки | проект | 1010 | 870
1.61 | Внесение изменений в проект строительства надземного газопровода - ввода в жилой дом индивидуальной застройки | проект | 1310 | 1130
1.62 | Составление эскиза на установку бытового счетчика газа на существующем газопроводе в жилом доме (квартире) | эскиз | 1490 | 1290
1.63 | Составление сметы на на газификацию жилого дома индивидуальной застройки | расчет | 2610 | 2260
1.64 | Составление сметы на на газификацию нежилого строения, относящегося к жилому дому индивидуальной застройки (бани, летней кухни, теплицы и т.д.) | расчет | 1750 | 1510
1.65 | Выполнение расчета потребности в тепле и топливе с устанавливаемым газовым оборудованием мощностью до 100 кВт (отопление) | расчет | 11490 | 9930
1.66 | Выполнение расчета потребности в тепле и топливе с устанавливаемым газовым оборудованием мощностью до 100 кВт (отопление и ГВС) | расчет | 12930 | 11170
1.67 | Выполнение расчета потребности в тепле и топливе с устанавливаемым газовым оборудованием мощностью до 360 кВт (отопление) | расчет | 15800 | 13650
1.68 | Выполнение расчета потребности в тепле и топливе с устанавливаемым газовым оборудованием мощностью до 360 кВт (отопление и ГВС) | расчет | 17240 | 14890
1.69 | Выполнение расчета потребности в тепле и топливе с устанавливаемым газовым оборудованием мощностью свыще 360 кВт | расчет | 20110 | 17380
1.70 | Оказание консультационных услуг по вопросам газоснабжения предприятия или котельной | консультация | 1440 | 1240
1.71 | Оказание консультационных услуг по вопросам газоснабжения здания общественного, административного здания или коммунально-бытового назначения | консультация | 1000 | 860
1.72 | Оказание консультационных услуг по вопросам газоснабжения жилого дома и нежилых строений, относящихся к жилому дому индивидуальной застройки | консультация | 640 | 550
1.73 | Выдача копий архивных документов предприятиям | объект | 1430 | 1230
1.74 | Выдача копий архивных документов населению | объект | 1830 | 1580
Раздел 2 Технический надзор за строительством объектов сетей газораспределения и газопотребления
2.1 | Технический надзор за строительством подземного газопровода П р и м е ч а н и я 1 На каждые последующие 100 м к цене применять коэф.0,6. 2 При повторном вызове в пунктах 2.1-2.10 к цене применять коэф. 0,7. | 100 м | 9100 | 7860 | 5500
2.2 | Технический надзор за строительством надземного газопровода П р и м е ч а н и е - На каждые последующие 100 м к цене применять коэф.- 0,6. | 100 м | 3030 | 2610 | 1830
2.3 | Технический надзор за монтажом газопроводов и оборудования ГРП | объект | 6060 | 5240 | 3670
2.4 | Технический надзор за монтажом газопроводов и оборудования ГРУ | объект | 3030 | 2610 | 1830
2.5 | Технический надзор за монтажом ГРПШ | объект | 1810 | 1570 | 1100
2.6 | Технический надзор за строительством внутреннего газопровода и монтажом газоиспользующего оборудования производственного здания | объект | 3030 | 0 | 0
2.7 | Технический надзор за строительством вводного газопровода и внутреннего газопровода, монтажом газоиспользующего оборудования административного, общественного здания | объект | 2430 | 0 | 0
2.8 | Технический надзор за строительством вводного газопровода, внутреннего газопровода и монтажом бытового газоиспользующего оборудования в многоквартирном доме | объект | 4850 | 4190 | 2930
2.9 | Технический надзор за строительством вводного газопровода, внутреннего газопровода и монтажом бытового газоиспользующего оборудования в жилом доме | объект | 1210 | 1050 | 740
2.10 | Технический надзор при производстве земляных работ и строительстве вблизи действующего газопровода | 100 м | 910 | 0 | 0
Раздел 3 Неразрушающий контроль
3.1 | Подготовка места контроля трубы диаметром, мм
| до 100 включ. | м | 150 | 130 | 90
| св. 100 до 200 включ. | " | 210 | 180 | 130
| св. 200 до 300 включ. | " | 350 | 300 | 210
| св. 300 до 400 включ. | " | 490 | 420 | 290
| св. 400 до 500 включ. | " | 610 | 530 | 370
3.2 | Визуальный и измерительный контроль стального сварного соединения | сварное соединение | 430 | 370 | 260
3.3 | Магнитопорошковая дефектоскопия сварного соединения | сварное соединение | 590 | 510 | 360
Раздел 4 Приемка, пусконаладочные работы и ввод в эксплуатацию объектов сетей газораспределения и газопотребления
4.1 | Приемка газопроводов и газоиспользующей установки для проведения комплексного опробования (пусконаладочных работ) | объект | 4480 | 3870 | 2710
4.2 | Приемка в эксплуатацию законченного строительством распределительного газопровода, газопровода-ввода | объект | 3560 | 3080 | 2160
4.3 | Приемка в эксплуатацию пункта редуцирования газа
| - при одной линии редуцирования | объект | 1780 | 0 | 0
| - при двух линиях редуцирования | " | 3380 | 0 | 0
4.4 | Приемка в эксплуатацию газопровода и газоиспользующего оборудования производственного, не производственного здания | объект | 1360 | 0 | 0
4.5 | Приемка в эксплуатацию сети газопотребления общественного, административного здания | объект | 600 | 0 | 0
4.6 | Приемка в эксплуатацию сети газопотребления многоквартирного дома | объект | 2430 | 2100 | 1470
4.7 | Приемка в эксплуатацию сети газопотребления жилого дома | объект | 600 | 520 | 360
4.8 | Ввод в эксплуатацию подземного распределительного газопровода, газопровода-ввода (первичный пуск газа) диаметром, мм
| до 100 включ. | 100 м | 2840 | 2450 | 1720
| св. 100 до 200 включ. | " | 4250 | 3670 | 2570
| св. 200 до 300 включ. | " | 5660 | 4890 | 3420
| св. 300 до 400 включ. | " | 7540 | 6510 | 4560
| св. 400 до 500 включ. | " | 9460 | 8180 | 5730
П р и м е ч а н и я
1 При протяженности газопровода свыше
100 м на каждые последующие 100 м к цене применять коэф. 0,25.
2 При повторном пуске газа к цене применять коэф. 0,7.
4.9 | Ввод в эксплуатацию надземного распределительного газопровода, газопровода-ввода (первичный пуск газа) диаметром, мм
| до 100 включ. | 100 м | 1880 | 1620 | 1130
| св. 100 до 200 включ. | " | 3290 | 2840 | 1990
| св. 200 до 300 включ. | " | 4700 | 4060 | 2840
| св. 300 до 400 включ. | " | 6640 | 5730 | 4010
| св. 400 до 500 включ. | " | 8500 | 7340 | 5140
П р и м е ч а н и я
1 При протяженности газопровода свыше
100 м на каждые последующие 100 м к цене применять коэф. 0,25.
2 При повторном пуске газа к цене применять коэф. 0,7.
4.10 | Ввод в эксплуатацию установки электрохимической защиты | установка | 1630 | 0 | 0
4.11 | Ввод в эксплуатацию пункта редуцирования газа (первичный пуск газа) - при одной линии редуцирования и диаметре газопровода, мм
| до 100 включ. | пункт | 3800 | 0 | 0
| св. 100 до 200 включ. | " | 5210 | 0 | 0
| св. 200 до 300 включ. | " | 6640 | 0 | 0
| св. 300 | " | 8050 | 0 | 0
| при двух линиях редуцирования и диаметре газопровода, мм до 100 включ. | " | 6860 | 0 | 0
| св. 100 до 200 включ. | " | 9410 | 0 | 0
| св. 200 до 300 включ. | " | 11960 | 0 | 0
| св. 300 | " | 14510 | 0 | 0
П р и м е ч а н и е - При повторном пуске газа к цене применять коэф. 0,7.
4.12 | Ввод в эксплуатацию газопроводов и газоиспользующего оборудования производственного, непроизводственного здания П р и м е ч а н и е - При повторном пуске газа к цене применять коэф. 0,7. | объект | 11340 | 9800 | 6860
4.13 | Ввод в эксплуатацию сети газопотребления общественного, административного здания при наличии:
| газовой плиты | здание | 1600 | 1380 | 970
| газовой плиты и водонагревателя | " | 2840 | 2450 | 1720
| плиты, водонагревателя и отопительного аппарата газовой плиты и отопительного аппарата двухконтурного | " | 3580 | 3090 | 2160
| газовой плиты и отопительного аппарата двухконтурного | " | 3580 | 3090 | 2160
П р и м е ч а н и е - При повторном пуске газа к цене применять коэф. 0,7.
4.14 | Ввод в эксплуатацию сети газопотребления жилого дома при наличии:
| газовой плиты | дом | 2450 | 2120 | 1480
| газовой плиты и водонагревателя | " | 4350 | 3760 | 2630
| плиты, водонагревателя и отопительного аппарата | " | 5460 | 4720 | 3300
| газовой плиты и отопительного аппарата двухконтурного | " | 5460 | 4720 | 3300
П р и м е ч а н и е - При повторном пуске газа к цене применять коэф. 0,6.
4.15 | Ввод в эксплуатацию сети газопотребления многоквартирного дома при наличии:
-газовой плиты при количестве приборов на стояке:
| до 5 включ. | стояк | 3740 | 3230 | 2260
| св. 5 до 10 включ. | " | 5880 | 5080 | 3560
-газовой плиты и водонагревателя при количестве приборов на стояке:
| до 5 включ. | " | 6630 | 5720 | 4000
| св. 5 до 10 включ. | " | 10410 | 9000 | 6300
| -плиты, водонагревателя и отопительного аппарата | " | 8310 | 7180 | 5030
| -газовой плиты и отопительного аппарата двухконтурного | " | 8310 | 7180 | 5030
П р и м е ч а н и е - При повторном пуске газа к цене применять коэф. 0,6.
Раздел 5 Техническое обслуживание и ремонт объектов сети газораспределения
5.1 Наружные газопроводы
5.1.1 Мониторинг
5.1.1.1 | Осмотр технического состояния надземного газопровода | км | 810 | 700 | 490
5.1.1.2 | Осмотр состояния трассы подземного газопровода и надземных сооружений на нем | км | 600 | 520 | 360
5.1.1.3 | Проверка загазованности колодцев инженерной коммуникации через отверстие в крышке люка колодца приборным методом | сооружение | 110 | 100 | 70
П р и м е ч а н и е - При выполнении дополнительных работ, связанных с очисткой крышки колодца от снега и льда, к цене применять коэф. 1,2.
5.1.1.4 | Проверка загазованности колодцев инженерной коммуникации без отверстия в крышке люка колодца приборным методом П р и м е ч а н и е - При выполнении дополнительных работ, связанных с очисткой крышки колодца от снега и льда, к цене применять коэф. 1,2. | сооружение | 160 | 140 | 100
5.1.1.5 | Проверка загазованности подвалов зданий без входа в них приборным методом | обследование | 100 | 90 | 60
5.1.1.6 | Проверка загазованности подвалов зданий с входом в них приборным методом | обследование | 390 | 330 | 230
5.1.1.7 | Проверка технического состояния ковера и загазованности контрольной трубки П р и м е ч а н и е - При выполнении дополнительных работ, связанных с очисткой крышки ковера от снега и льда, к цене применять коэф. 1,1. | ковер | 80 | 60 | 40
5.1.1.8 | Проверка технического состояния и загазованности контрольной трубки (без ковера) П р и м е ч а н и е - При выполнении дополнительных работ, связанных с очисткой крышки ковера от снега и льда, к цене применять коэф. 1,1. | трубка | 60 | 50 | 40
5.1.1.9 | Проверка запорной арматуры на наличие утечек (при ее надземной установке) | ед. запорной арматуры | 180 | 150 | 110
5.1.1.10 | Оформление результатов мониторинга технического осмотра газопровода | отчет | 100 | 90 | 60
5.1.1.11 | Обследование состояния изоляционного покрытия стального подземного газопровода приборным методом без вскрытия грунта | км | 10540 | 9100 | 6370
5.1.1.12 | Проверка герметичности подземного газопроводов (стального или полиэтиленового) приборным методом без вскрытия грунта | км | 2260 | 1950 | 1370
5.1.1.13 | Комплексное обследование герметичности и состояния изоляционного покрытия подземного стального газопровода приборным методом без вскрытия грунта | км | 15000 | 12960 | 9070
5.1.1.14 | Комплексное обследование герметичности и состояния изоляционного покрытия подземного стального газопровода с использованием аппаратуры передвижной лаборатории | км | 550 | 480 | 340
5.1.1.15 | Обследование технического состояния подземного стального газопровода методом сканирования | км | 3780 | 3260 | 2280
5.1.1.16 | Проверка герметичности подземного газопровода буровым осмотром с использованием бурильной установки | скважина (бурка) | 250 | 220 | 150
5.1.1.17 | Проверка герметичности подземного газопровода буровым осмотром при бурении скважин вручную | скважина (бурка) | 340 | 290 | 200
5.1.1.18 | Проверка герметичности подземного газопровода низкого давления опрессовкой воздухом при диаметре газопровода, мм
| до 100 включ. | 200м | 6250 | 5400 | 3780
| св. 100 до 200 включ. | " | 7810 | 6750 | 4730
| св. 200 до 300 включ. | " | 9660 | 8350 | 5850
| св. 300 до 400 включ. | " | 11280 | 9740 | 6820
| св. 400 до 500 включ. | " | 12880 | 11120 | 7780
П р и м е ч а н и е - При протяженности газопровода свыше 200 м на каждые последующие 100 м к цене применять коэф. 0,35
5.1.1.19 | Проверка герметичности подземного газопровода высокого и среднего давления опрессовкой воздухом при диаметре газопровода, мм
| до 100 включ. | 200м | 6440 | 5560 | 3890
| св. 100 до 200 включ. | " | 8050 | 6960 | 4870
| св. 200 до 300 включ. | " | 9660 | 8350 | 5850
| св. 300 до 400 включ. | " | 11280 | 9740 | 6820
| св. 400 до 500 включ. | " | 12880 | 11120 | 7780
| П р и м е ч а н и е - При протяженности газопровода свыше 200 м на каждые последующие 100 м к цене применять коэф. 0,35. |  | 0 | 0 | 0
5.1.1.20 | Уточнение местоположения газопровода относительно дна водной преграды | км | 13400 | 11580 | 8110
5.1.1.21 | Проверка состояния изоляционного покрытия стального газопровода на участке подводного перехода приборным методом | км | 23810 | 20570 | 14400
5.1.1.22 | Шурфовой осмотр состояния изоляционного покрытия и металла трубы стального подземного газопровода | шурф | 830 | 710 | 500
5.1.1.23 | Проверка герметичности надземного газопровода опрессовкой воздухом при диаметре газопровода, мм
| до 100 включ. | 200м | 7360 | 0 | 0
| св. 100 до 200 включ. | " | 9200 | 7950 | 5570
| св. 200 до 300 включ. | " | 11040 | 9540 | 6680
| св. 300 | " | 12880 | 11120 | 7780
П р и м е ч а н и е - При протяженности свыше 200 м на каждые последующие 100 м к цене применять коэф. 0,35.
5.1.2 Техническое обслуживание
5.1.2.1 | Замена крепления надземного газопровода | крепление | 560 | 490 | 340
5.1.2.2 | Окраска надземного газопровода П р и м е ч а н и е - При окраске с приставной лестницы с перестановкой к цене применять коэф. 1,2. | м2 | 300 | 260 | 180
5.1.2.3 | Окраска опоры | м2 | 300 | 260 | 180
5.1.2.4 | Окраска линзового (сильфоного) компенсатора при диаметре газопровода, мм:
| до 100 включ. | компенсатор | 460 | 400 | 280
| св. 100 до 200 включ. | " | 690 | 590 | 410
| св. 200 до 300 включ. | " | 910 | 790 | 550
| св. 300 до 400 включ. | " | 1150 | 990 | 690
| св. 400 до 500 включ. | " | 1380 | 1190 | 830
5.1.2.5 | Замена изолирующей втулки в изолирующем фланце, мм
| до 100 включ. | втулка | 1140 | 980 | 690
| св. 100 до 200 включ. | " | 1700 | 1470 | 1030
| св. 200 до 300 включ. | " | 2260 | 1950 | 1370
| св. 300 до 400 включ. | " | 2840 | 2450 | 1720
| св. 400 до 500 включ. | " | 3400 | 2940 | 2060
5.1.2.6 | Удаление древесно-кустарниковой растительности из охранной зоны газопровода | куст, дерево | 300 | 260 | 180
5.1.2.7 | Проверка наличия конденсата (без удаления конденсата) | конденсато-сборник | 60 | 50 | 40
5.1.2.8 | Удаление конденсата ручным насосом из конденсатосборника на газопроводе низкого давления | конденсато-сборник | 440 | 380 | 270
5.1.2.9 | Удаление конденсата давлением газа из конденсатосборника на газопроводе среднего и высокого давления | конденсато-сборник | 310 | 270 | 190
5.1.2.10 | Визуальная проверка технического состояния конструкций колодца, скоб, лестниц, футляров газопровода | колодец | 1750 | 1510 | 1060
5.1.2.11 | Очистка газового колодца от загрязнений при глубине колодца, м
| до 1 включ. | колодец | 530 | 450 | 320
| до 3 включ. | " | 700 | 600 | 420
5.1.2.12 | Откачка воды из газового колодца П р и м е ч а н и е - При выполнении дополнительных работ, связанных с очисткой крышки колодца от снега и льда к цене применять коэф. 1,2. | колодец | 1940 | 1670 | 1170
5.1.2.13 | Закрепление лестницы, скоб в газовом колодце | колодец | 2450 | 2120 | 1480
5.1.2.14 | Устранение перекоса крышки люка газового колодца П р и м е ч а н и е - При выполнении дополнительных работ, связанных с очисткой крышки колодца от снега и льда, к цене применять коэф. 1,2. | колодец | 780 | 670 | 470
5.1.2.15 | Сверление отверстия в крышке люка газового колодца | отверстие | 890 | 770 | 540
5.1.2.16 | Замена крышки люка газового колодца П р и м е ч а н и е - При выполнении дополнительных работ, связанных с очисткой крышки колодца от снега и льда, к цене применять коэф. 1,2. | колодец | 240 | 210 | 150
5.1.2.17 | Восстановление настенного знака | знак | 280 | 240 | 170
5.1.2.18 | Замена настенного знака | знак | 630 | 540 | 380
5.1.2.19 | Замена опознавательного столбика | столбик | 680 | 580 | 410
5.1.2.20 | Замена крышки ковера
| малого | крышка | 360 | 310 | 220
| большого | " | 490 | 420 | 290
5.1.3 Текущий и капитальный ремонт
5.1.3.1 | Замена участка стального надземного газопровода (врезка катушки) протяженностью до 10 м при диаметре газопровода, мм
| до 100 включ. | участок | 12500 | 10800 | 7560
| св. 100 до 200 включ. | " | 16490 | 14250 | 9980
| св. 200 до 300 включ. | " | 21710 | 18760 | 13130
| св. 300 до 400 включ. | " | 25980 | 22440 | 15710
| св. 400 до 500 включ. | " | 32340 | 27940 | 19560
| П р и м е ч а н и е - При протяженности участка свыше 10 м на каждые последующие 10 м к цене применять коэф. 0,90. |  |  | 0
5.1.3.2 | Устранение несквозных коррозионных повреждений стального надземного газопровода абразивной зачисткой | м2 | 4660 | 4030 | 2820
5.1.3.3 | Установка усилительной муфты с подкладным кольцом на надземном газопроводе диаметром, мм |  |  | 0
| до 100 включ. | муфта | 7560 | 6530 | 4570
| св. 100 до 200 включ. | " | 9240 | 7980 | 5590
| св. 200 до 300 включ. | " | 11640 | 10050 | 7040
| св. 300 до 400 включ. | " | 13440 | 11610 | 8130
| св. 400 до 500 включ. | " | 15230 | 13150 | 9210
5.1.3.4 | Установка усилительной муфты без подкладного кольца на надземном газопроводе диаметром, мм |  |  | 0
| до 100 включ. | муфта | 6930 | 5980 | 4190
| св. 100 до 200 включ. | " | 9240 | 7980 | 5590
| св. 200 до 300 включ. | " | 12310 | 10640 | 7450
| св. 300 до 400 включ. | " | 14780 | 12770 | 8940
| св. 400 до 500 включ. | " | 17240 | 14890 | 10420
5.1.3.5 | Замена уплотнения футляра выхода (входа) газопровода из земли | футляр | 1150 | 990 | 690
5.1.3.6 | Ремонт опоры надземного газопровода с применением сварки | опора | 2610 | 2260 | 1580
5.1.3.7 | Наращивание опоры надземного газопровода при просадке ее бетонного основания | опора | 4710 | 4070 | 2850
5.1.3.8 | Замена футляра вводного газопровода | футляр | 12280 | 10610 | 7430
5.1.3.9 | Замена футляра в месте выхода подземного газопровода из земли диаметром, мм |  |  | 0
| до 100 включ. | футляр | 10960 | 9470 | 6630
| св. 100 до 200 включ. | " | 14430 | 12460 | 8720
| св. 200 до 300 включ. | " | 19030 | 16440 | 11510
| св. 300 до 400 включ. | " | 22710 | 19620 | 13730
| св. 400 до 500 включ. | " | 24630 | 21280 | 14900
5.1.3.10 | Замена опоры надземного газопровода | опора | 10780 | 9310 | 6520
5.1.3.11 | Установка дополнительной опоры под газопровод | опора | 3400 | 2940 | 2060
5.1.3.12 | Замена вводного газопровода без замены футляра | ввод | 12310 | 10640 | 7450
5.1.3.13 | Замена П-образного компенсатора на надземном газопроводе диаметром, мм |  |  | 0
| до 100 включ. | компенсатор | 8780 | 7580 | 5310
| св. 100 до 200 включ. | " | 11540 | 9970 | 6980
| св. 200 до 300 включ. | " | 15230 | 13150 | 9210
| св. 300 до 400 включ. | " | 18180 | 15700 | 10990
| св. 400 до 500 включ. | " | 21040 | 18180 | 12730
5.1.3.14 | Замена участка стального подземного газопровода (врезка катушки) протяженностью до 10 м диаметром, мм |  |  | 0
| до 100 включ. | участок | 24190 | 20900 | 14630
| св. 100 до 200 включ. | " | 31980 | 27630 | 19340
| св. 200 до 300 включ. | " | 41540 | 35890 | 25120
| св. 300 до 400 включ. | " | 49710 | 42950 | 30070
| св. 400 до 500 включ. | " | 61860 | 53450 | 37420
| П р и м е ч а н и е - При протяженности участка свыше 10 м на каждые последующие 10 м к цене применять коэф. 0,85. |  |  | 0
5.1.3.15 | Замена участка стального газопровода, проложенного в футляре, в месте выхода из земли | участок | 31010 | 26790 | 18750
5.1.3.16 | Замена участка стального подземного газопровода в футляре бестраншейным методом при диаметре газопровода, мм |  |  | 0
| до 100 включ. | катушка | 29310 | 25330 | 17730
| св. 100 до 200 включ. | " | 36190 | 31270 | 21890
| св. 200 до 300 включ. | " | 45200 | 39050 | 27340
| св. 300 до 400 включ. | " | 52480 | 45340 | 31740
| св. 400 до 500 включ. | " | 59700 | 51580 | 36110
5.1.3.17 | Устранение несквозных коррозионных повреждений стального подземного газопровода абразивной зачисткой | м2 | 11110 | 9600 | 6720
5.1.3.18 | Замена участка стального подземного газопровода протяженностью до 10 м, проложенного в футляре, диаметром, мм
| до 100 включ. | участок | 49340 | 42630 | 29840
| св. 100 до 200 включ. | " | 78290 | 67640 | 47350
| св. 200 до 300 включ. | " | 132710 | 114660 | 80260
| св. 300 до 400 включ. | " | 197680 | 170790 | 119550
| св. 400 до 500 включ. | " | 274590 | 237240 | 166070
5.1.3.19 | Замена линзового (сильфонного) компенсатора в газовом колодце при диаметре газопровода, мм | компенсатор |  | 0
| до 100 включ. | " | 3160 | 2730 | 1910
| св. 100 до 200 включ. | " | 9110 | 7870 | 5510
| св. 200 до 300 включ. | " | 16230 | 14020 | 9810
| св. 300 до 400 включ. | " | 22610 | 19540 | 13680
| св. 400 до 500 включ. | " | 29080 | 25120 | 17580
5.1.3.20 | Замена контрольной трубки | трубка | 4490 | 3880 | 2720
5.1.3.21 | Замена участка полиэтиленового газопровода протяженностью до 10 м врезкой катушки (сваркой встык) диаметром, мм |  |  | 0
| 63 | катушка | 4900 | 4230 | 2960
| 110 | " | 7100 | 6130 | 4290
| 160 | " | 10500 | 9070 | 6350
| 225 | " | 20460 | 17680 | 12380
| П р и м е ч а н и е - При протяженности участка свыше 10 м на каждые последующие 10 м к цене применять коэф. 0,70 |  |  | 0
5.1.3.22 | Замена участка полиэтиленового газопровода протяженностью до 10 м врезкой катушки (сваркой муфтами с закладными нагревателями) диаметром, мм |  |  | 0
| 63 | участок | 2610 | 2260 | 1580
| 110 | " | 4100 | 3540 | 2480
| 160 | " | 6460 | 5580 | 3910
| 225 | " | 11190 | 9670 | 6770
П р и м е ч а н и е - При протяженности участка свыше 10 м на каждые последующие 10 м к цене применять коэф.0,70
5.1.3.23 | Восстановление полиэтиленового газопровода наваркой полумуфт с закладными нагревателями | полумуфта | 3080 | 2660 | 1860
5.1.3.24 | Замена участка стального газопровода протяженностью до 10 м, восстановленного методом протяжки полиэтиленовых труб, диаметром, мм
| до 100 мм включ. | участок | 19350 | 16720 | 11700
| св. 100 до 200 включ. | " | 28650 | 24750 | 17330
| св. 200 до 300 включ. | " | 55810 | 48220 | 33750
П р и м е ч а н и е - При протяженности участка свыше 10 м на каждые последующие 10 м к цене применять коэф. 0,70
5.1.3.25 | Замена участка полиэтиленового газопровода протяженностью до 10 м, проложенного в футляре, диаметром, мм
| 63 | участок | 8310 | 7180 | 5030
| 110 | " | 12000 | 10370 | 7260
| 160 | " | 17780 | 15360 | 10750
| 225 | " | 34610 | 29910 | 20940
П р и м е ч а н и е - При протяженности участка свыше 10 м на каждые последующие 10 м к цене применять коэф. 0,76
5.1.3.26 | Замена разъемного соединения "полиэтилен-сталь" на неразъемное при диаметре, мм
| 63 | соединение | 9110 | 7870 | 5510
| 110 | " | 13140 | 11350 | 7950
| 160 | " | 19480 | 16830 | 11780
| 225 | " | 37910 | 32760 | 22930
5.1.3.27 | Замена неразъемного соединения "полиэтилен-сталь" на неразъемное при диаметре, мм |  |  | 0
| 63 | соединение | 11700 | 10110 | 7080
| 110 | " | 16890 | 14590 | 10210
| 160 | " | 25010 | 21610 | 15130
| 225 | " | 48740 | 42110 | 29480
5.1.3.28 | Изоляция стыков стального газопровода с применением полиэтиленовых липких лент при диаметре газопровода, мм |  |  | 0
| до 100 включ. | стык | 1930 | 1660 | 1160
| св. 100 до 200 включ. | " | 2430 | 2100 | 1470
| св. 200 до 300 включ. | " | 3040 | 2620 | 1830
| св. 300 до 400 включ. | " | 3560 | 3080 | 2160
| св. 400 до 500 включ. | " | 4110 | 3550 | 2490
5.1.3.29 | Изоляция стыков стального газопровода термоусаживающими лентами при диаметре газопровода, мм |  |  | 0
| до 100 включ. | стык | 2580 | 2220 | 1550
| св. 100 до 200 включ. | " | 3910 | 3380 | 2370
| св. 200 до 300 включ. | " | 5260 | 4550 | 3190
| св. 300 до 400 включ. | " | 6610 | 5710 | 4000
| св. 400 до 500 включ. | " | 7950 | 6870 | 4810
5.1.3.30 | Изоляция стыков стального газопровода битумными мастиками при диаметре газопровода, мм |  |  | 0
| до 100 включ. | стык | 1760 | 1520 | 1060
| св. 100 до 200 включ. | " | 2210 | 1910 | 1340
| св. 200 до 300 включ. | " | 2650 | 2290 | 1600
| св. 300 до 400 включ. | " | 3090 | 2670 | 1870
| св. 400 до 500 включ. | " | 3540 | 3060 | 2140
5.1.3.31 | Изоляция стыков стального газопровода рулонным наплавляемым битумнополимерным материалом при диаметре газопровода, мм |  |  | 0
| до 100 включ. | стык | 1060 | 920 | 640
| св. 100 до 200 включ. | " | 1160 | 1000 | 700
| св. 200 до 300 включ. | " | 1280 | 1100 | 770
| св. 300 до 400 включ. | " | 1380 | 1190 | 830
| св. 400 до 500 включ. | " | 1490 | 1290 | 900
5.1.3.32 | Изоляция стыков стального газопровода с применением полимерно-битумных лент (типа "ЛИТКОР", "ЛИАМ-М" и др.) при диаметре газопровода, мм |  |  | 0
| до 100 включ. | стык | 3680 | 3180 | 2230
| св. 100 до 200 включ. | " | 4550 | 3930 | 2750
| св. 200 до 300 включ. | " | 5300 | 4580 | 3210
| св. 300 до 400 включ. | " | 6300 | 5440 | 3810
| св. 400 до 500 включ. | " | 7180 | 6200 | 4340
5.1.3.33 | Восстановление герметизации футляра газопровода в месте его прохода через стенку газового колодца | футляр | 3860 | 3340 | 2340
5.1.3.34 | Восстановление отмостки газового колодца | колодец | 880 | 760 | 530
5.1.3.35 | Устранение повреждения горловины газового колодца | колодец | 2610 | 2260 | 1580
5.1.3.36 | Устранение повреждения кладки кирпичного колодца | колодец | 3540 | 3060 | 2140
5.1.3.37 | Устранение повреждения в стенке колодца из железобетонных конструкций | колодец | 2830 | 2440 | 1710
5.1.3.38 | Замена люка колодца | колодец | 2100 | 1810 | 1270
5.1.3.39 | Замена перекрытия колодца | колодец | 3590 | 3100 | 2170
5.1.3.40 | Перекладка горловины колодца | колодец | 6600 | 5700 | 3990
5.1.3.41 | Восстановление гидроизоляции колодца при глубине колодца, м
| до 1 | колодец | 7850 | 6780 | 4750
| до 3 | " | 13350 | 11530 | 8070
5.1.3.42 | Увеличение высоты колодца | 0,5 м | 11310 | 9770 | 6840
5.1.3.43 | Оштукатуривание стен колодца | м2 | 4240 | 3660 | 2560
5.1.3.44 | Замена лестниц, скоб в колодце при замене скобы | скоба | 1180 | 1020 | 710
| при замене лестницы | лестница | 2360 | 2040 | 1430
5.1.3.45 | Монтаж малого ковера на новой отметке | ковер | 3300 | 2850 | 2000
5.1.3.46 | Монтаж большого ковера на новой отметке | ковер | 3540 | 3060 | 2140
5.1.3.47 | Замена малого ковера (с заменой бетонной подушки) | ковер | 2510 | 2170 | 1520
5.1.3.48 | Замена большого ковера (с заменой бетонной подушки) | ковер | 2750 | 2380 | 1670
5.1.3.49 | Замена малого ковера (без замены бетонной подушки) | ковер | 1700 | 1470 | 1030
5.1.3.50 | Замена большого ковера (без замены бетонной подушки) | ковер | 1940 | 1670 | 1170
5.1.3.51 | Восстановление (реконструкция) участка стального газопровода методом протяжки полиэтиленовой трубы | участок | 25010 | 21610 | 15130
5.1.3.52 | Восстановление (реконструкция) участка стального газопровода синтетическим тканевым шлангом диаметром, мм до 200 включ. | участок | 55310 | 47790 | 33450
| св. 200 до 300 включ. | " | 72830 | 62920 | 44040
| св. 300 до 400 включ. | " | 87700 | 75770 | 53040
| св. 400 до 500 включ. | " | 102460 | 88530 | 61970
5.1.3.53 | Снижение давления газа в надземном газопроводе низкого давления для производства работ при диаметре, мм |  |  | 0
| до 100 включ. | снижение | 590 | 510 | 360
| св. 100 до 200 включ. | " | 650 | 560 | 390
| св. 200 до 300 включ. | " | 850 | 730 | 510
| св. 300 до 400 включ. | " | 960 | 830 | 580
| св. 400 до 500 включ. | " | 1090 | 940 | 660
5.1.3.54 | Снижение давления газа в надземном газопроводе среднего давления для производства работ при диаметре, мм |  |  | 0
| до 100 включ. | снижение | 750 | 650 | 460
| св. 100 до 200 включ. | " | 810 | 700 | 490
| св. 200 до 300 включ. | " | 930 | 800 | 560
| св. 300 до 400 включ. | " | 1050 | 910 | 640
| св. 400 до 500 включ. | " | 1160 | 1000 | 700
5.1.3.55 | Снижение давления газа в надземном газопроводе высокого давления для производства работ при диаметре, мм |  |  | 0
| до 100 включ. | снижение | 830 | 710 | 500
| св. 100 до 200 включ. | " | 910 | 790 | 550
| св. 200 до 300 включ. | " | 1050 | 910 | 640
| св. 300 до 400 включ. | " | 1160 | 1000 | 700
| св. 400 до 500 включ. | " | 1300 | 1120 | 780
5.1.3.56 | Отключение надземного газопровода низкого давления для производства работ при диаметре, мм |  |  | 0
| до 100 включ. | отключение | 2480 | 2140 | 1500
| св. 100 до 200 включ. | " | 2640 | 2280 | 1600
| св. 200 до 300 включ. | " | 3190 | 2750 | 1930
| св. 300 до 400 включ. | " | 3400 | 2940 | 2060
| св. 400 до 500 включ. | " | 3640 | 3140 | 2200
5.1.3.57 | Отключение надземного газопровода среденего давления для производства работ при диаметре, мм |  |  | 0
| до 100 включ. | отключение | 2880 | 2480 | 1740
| св. 100 до 200 включ. | " | 3050 | 2640 | 1850
| св. 200 до 300 включ. | " | 3260 | 2820 | 1970
| св. 300 до 400 включ. | " | 3490 | 3010 | 2110
| св. 400 до 500 включ. | " | 3710 | 3210 | 2250
5.1.3.58 | Отключение надземного газопровода высокого давления для производства работ при диаметре, мм |  |  | 0
| до 100 включ. | отключение | 2960 | 2560 | 1790
| св. 100 до 200 включ. | " | 3140 | 2710 | 1900
| св. 200 до 300 включ. | " | 3390 | 2930 | 2050
| св. 300 до 400 включ. | " | 3600 | 3110 | 2180
| св. 400 до 500 включ. | " | 3850 | 3330 | 2330
5.1.3.59 | Снижение давление газа в подземном газопроводе низкого давления для производства работ при диаметре, мм |  |  | 0
| до 100 включ. | снижение | 1450 | 1250 | 880
| св. 100 до 200 включ. | " | 1560 | 1350 | 950
| св. 200 до 300 включ. | " | 1860 | 1610 | 1130
| св. 300 до 400 включ. | " | 2050 | 1770 | 1240
| св. 400 до 500 включ. | " | 2240 | 1930 | 1350
5.1.3.60 | Снижение давления газа в подземном газопроводе среднего давления для производства работ при диаметре, мм |  |  | 0
| до 100 включ. | снижение | 2340 | 2020 | 1410
| св. 100 до 200 включ. | " | 2480 | 2140 | 1500
| св. 200 до 300 включ. | " | 2730 | 2350 | 1650
| св. 300 до 400 включ. | " | 3000 | 2590 | 1810
| св. 400 до 500 включ. | " | 2860 | 2470 | 1730
5.1.3.61 | Снижение давления газа в подземном газопроводе высокого давления для производства работ при диаметре, мм |  |  | 0
| до 100 включ. | снижение | 2500 | 2160 | 1510
| св. 100 до 200 включ. | " | 2680 | 2310 | 1620
| св. 200 до 300 включ. | " | 3000 | 2590 | 1810
| св. 300 до 400 включ. | " | 3240 | 2800 | 1960
| св. 400 до 500 включ. | " | 3540 | 3060 | 2140
5.1.3.62 | Отключение подземного газопровода низкого давления для производства работ при диаметре, мм |  |  | 0
| до 100 включ. | отключение | 4590 | 3960 | 2770
| св. 200 до 300 включ. | отключение | 5560 | 4810 | 3370
| св. 300 до 400 включ. | " | 5900 | 5100 | 3570
| св. 400 до 500 включ. | " | 6280 | 5420 | 3790
5.1.3.63 | Отключение подземного газоповода среднего давления для производства работ при диаметре, мм |  |  | 0
| до 100 включ. | отключение | 5140 | 4440 | 3110
| св. 100 до 200 включ. | " | 5350 | 4620 | 3230
| св. 200 до 300 включ. | " | 5690 | 4910 | 3440
| св. 300 до 400 включ. | " | 6050 | 5230 | 3660
| св. 400 до 500 включ. | " | 6410 | 5540 | 3880
5.1.3.64 | Повышение давления газа после его снижения в надземном газопроводе по оканчании производства работ | повышение | 1230 | 1060 | 740
5.1.3.65 | Пуск газа в надземный газопровод по оканчании производства работ при диметре, мм |  |  | 0
| до 100 включ. | пуск | 2490 | 2150 | 1510
| св. 100 до 200 включ. | " | 2580 | 2220 | 1550
| св. 200 до 300 включ. | " | 2660 | 2300 | 1610
| св. 300 до 400 включ. | " | 2790 | 2410 | 1690
| св. 400 до 500 включ. | " | 2910 | 2520 | 1760
5.1.3.66 | Повышение давления газа после его снижения в подземном газопроводе по окончании производства работ | повышение | 2460 | 2130 | 1490
5.1.3.67 | Пуск газа в подземный газопровод по оканчании производства работ при диаметре, мм |  |  | 0
| до 100 включ. | пуск | 3930 | 3390 | 2370
| св. 100 до 200 включ. | " | 4080 | 3520 | 2460
| св. 200 до 300 включ. | " | 4210 | 3640 | 2550
| св. 300 до 400 включ. | " | 4410 | 3810 | 2670
| св. 400 до 500 включ. | " | 4610 | 3990 | 2790
5.1.3.68 | Врезка штуцером стального надземного газопровода низкого давления в действующий стальной газопровод с отключением газа при диаметре газопровода, мм |  |  | 0
| до 32 включ. | врезка | 5730 | 4950 | 3470
| св. 32 до 40 включ. | " | 6760 | 5840 | 4090
| св. 40 до 50 включ. | " | 7960 | 6880 | 4820
| св. 50 до 100 | " | 11450 | 9890 | 6920
| св. 100 до 200 включ. | " | 13910 | 12020 | 8410
| св. 200 до 300 включ. | " | 16900 | 14600 | 10220
| св. 300 | " | 30440 | 26300 | 18410
5.1.3.69 | Врезка штуцером стального подземного газопровода низкого давления в действующий стальной газопровод с отключением газа при диаметре подсоединяемого газопровода, мм
| до 50 включ. | врезка | 9140 | 7890 | 5520
| св. 50 до 100 | " | 11450 | 9890 | 6920
| св. 100 до 200 включ. | " | 14310 | 12370 | 8660
| св. 200 до 300 включ. | врезка | 17900 | 15470 | 10830
| св. 300 до 400 включ. | " | 33410 | 28870 | 20210
| св. 400 до 500 включ. | " | 41750 | 36070 | 25250
| Примечание 1 При врезке с отключением газопровода высокого ( среднего ) давления всех диаметров к цене применять коэф.1,15. 2 При врезке с понижение давления к цене применять коэф. 1,3 |  |  | 0
5.1.3.70 | Врезка приспособлением типа ВПГ стального газопровода в действующий стальной газопровод высокого и среднего давления без снижения давления газа | врезка | 9650 | 8340 | 5840
5.1.3.71 | Врезка муфтой стального газопровода в действующий стальной газопровод со снижением давления газа при диаметре подсоединяемого газопровода, мм |  |  | 0
| до 32 включ. | врезка | 4790 | 4140 | 2900
| св. 32 до 50 включ. | " | 5730 | 4950 | 3470
| св. 50 до 100 | " | 7960 | 6880 | 4820
| св. 100 до 200 включ. | " | 10940 | 9450 | 6620
| св. 200 до 300 включ. | " | 14310 | 12370 | 8660
| св. 300 до 400 включ. | " | 23850 | 20610 | 14430
| св. 400 до 500 включ. | " | 26860 | 23210 | 16250
| Примечание - При выполнении работ по изоляции к цене применять коэф. 1,1 |  |  | 0
5.1.3.72 | Врезка полиэтиленового газопровода вдействующий стальной газопровода с помощью неразъемного соединения "полиэтилен-сталь" при диаметре подсоединяемого газопровода, мм |  |  | 0
| до 110 включ. | врезка | 27580 | 23820 | 16670
| св. 110 до 225 включ. | " | 39710 | 34310 | 24020
| св. 225 до 315 включ. | " | 51700 | 44670 | 31270
5.1.3.73 | Врезка стального газопровода в действующий полиэтиленоый газопровод с помощью неразъемного соединения " полиэтилен-сталь" при диаметре подсоединяемого газопровода, мм |  |  | 0
| до 100 включ. | врезка | 19700 | 17020 | 11910
| св. 100 до 200 включ. | " | 31850 | 27520 | 19260
| св. 200 до 300 включ. | " | 43800 | 37840 | 26490
5.1.3.74 | Врезка полиэтиленового газопровода в действующий полиэтиленовый газопровод при помощи полиэтиленовых тройников с отключением газа при диаметре подсоединяемого газопровода, мм |  |  | 0
| до 63 включ. | врезка | 9810 | 8480 | 5940
| св. 63 до 110 включ. | " | 12430 | 10740 | 7520
| св. 110 до 225 включ. | " | 24780 | 21410 | 14990
| св. 225 до 315 включ. | " | 42900 | 37070 | 25950
5.1.3.75 | Врезка полиэтиленового газопровода в действующий полиэтиленовый газопровод при помощи седелки крановой при помощи седелки крановой при диаметре действующего газопровода, мм |  |  | 0
| до 63 включ. | врезка | 5150 | 4450 | 3120
| св. 63 до 110 включ. | " | 5630 | 4860 | 3400
| св. 110 до 225 включ. | " | 7390 | 6380 | 4470
| св. 225 до 315 включ. | " | 9600 | 8290 | 5800
| Примечание -Диаметр подсоединяемого газопровода 63 мм |  |  | 0
5.1.3.76 | Сварка стыка стального газопровода при диаметре газопровода,мм |  |  | 0
| до 50 включ. | стык | 1010 | 870 | 610
| св. 50 до 100 | " | 1330 | 1140 | 800
| св. 100 до 200 включ. | " | 1550 | 1340 | 940
| св. 200 до 300 включ. | " | 2480 | 2140 | 1500
| св.300 до 400 включ. | " | 2840 | 2450 | 1720
| св. 400 до 500 включ. | " | 8890 | 7680 | 5380
5.1.3.77 | Врезка или обрезка (с заглушкой) подземного газопровода низкого давления в сети при диаметре, мм: |  |  | 0
| до 50 | врезка/обрезка | 3410 | 2950 | 2070
| 51-100 | " | 4280 | 3690 | 2580
| 101-200 | " | 5350 | 4620 | 3230
| 201-300 | " | 6690 | 5780 | 4050
| 301-400 | " | 11490 | 9930 | 6950
| 401-500 | " | 14360 | 12410 | 8690
(При врезке с отключением газопровода высокого (среднего) давления всех диаметров применять коэф. 1,15; с понижением давления или при врезке заготовкой применять коэф. 1,3; при обрезке газопровода без установки заглушки применять коэф. 0,8)
5.1.3.78 | Врезка или обрезка (с заглушкой) надземного газопровода низкого давления в сети при диаметре до 25 мм | врезка/обрезка | 2140 | 1850 | 1300
| 32-40 | " | 2530 | 2180 | 1530
| 50 | " | 2980 | 2570 | 1800
| 51-100 | " | 4280 | 3690 | 2580
| 101-200 | " | 5200 | 4490 | 3140
| 201-300 | " | 6310 | 5450 | 3820
| св. 300 | " | 10460 | 9040 | 6330
(При врезке газопровода заготовкой применять коэф. 1,3; при обрезке газопровода без установки заглушки применять коэф. 0,7)
5.1.3.79 | Врезка в действующий внутридомовый газопровод при диаметре до 32 мм | врезка | 1340 | 1160 | 810
| 40-50 | " | 2140 | 1850 | 1300
5.1.3.80 | Приготовление (разогрев) битумной мастики для изоляции газопровода | 10 кг. | 250 | 220 | 150
5.1.3.81 | Прокладка с пневматическим испытанием стального подземного газопровода диаметром до 100 мм | м | 410 | 360 | 250
| 101-200 мм | " | 480 | 410 | 290
| 201-300 мм | " | 560 | 490 | 340
| 301-400 мм | " | 710 | 620 | 430
| 401-500 мм | " | 1790 | 1540 | 1080
5.1.3.82 | Прокладка с пневматическим испытанием стального надземного газопровода диаметром до 40 мм | м | 260 | 230 | 160
| 50-100 мм | " | 330 | 280 | 200
| 101-200 мм | " | 390 | 330 | 230
| 201-300 мм | " | 460 | 400 | 280
| 301-400 мм | " | 540 | 460 | 320
| 401-500 мм | " | 630 | 540 | 380
5.1.3.83 | Прокладка с пневматическим испытанием внутридомового газопровода диаметром до 50 мм | м | 300 | 260 | 180
5.1.3.84 | Приварка фланцев к стальному газопроводу диаметром до 50 мм | фланец | 460 | 400 | 280
| 51-100 мм | " | 830 | 710 | 500
| 101-200 мм | " | 1200 | 1040 | 730
| 201-300 мм | " | 1840 | 1590 | 1110
| 301-500 мм | " | 2760 | 2390 | 1670
5.1.3.85 | Монтаж изолирующих фланцев на газопроводе диаметром до 50 мм | Комплект из двух фланцев | 1790 | 1540 | 1080
| 51-100 мм | " | 2830 | 2440 | 1710
| 101-200 мм | " | 4580 | 3950 | 2770
| 201-300 мм | " | 5940 | 5130 | 3590
| 301-500 мм | " | 11490 | 9930 | 6950
5.1.3.86 | Установка горизонтального футляра на газопроводе с заливкой битумом концов футляра при диаметре |  |  | 0
| до 200 мм | футляр | 2600 | 2250 | 1580
| св. 200 мм | " | 3860 | 3340 | 2340
5.1.3.87 | Установка вертикального футляра на газопроводе с заливкой битумом верхнего конца футляра | " | 1860 | 1610 | 1130
5.1.3.88 | Установка футляра на газопроводе в месте пересечения с теплотрассой с полной заливкой битумом при диаметре футляра до 200 мм | футляр | 4790 | 4140 | 2900
| св. 200 мм | " | 6150 | 5310 | 3720
5.1.3.89 | Установка футляра на кабель в месте пересечения газопровода с кабелем | " | 2980 | 2570 | 1800
5.1.3.90 | Заливка битумом футляра на газовом вводе | " | 1700 | 1470 | 1030
5.1.3.91 | Протаскивание в футляр газопровода диаметром |  |  | 0
| до 100 мм | м | 310 | 270 | 190
| св. 100 мм | м | 610 | 530 | 370
5.1.3.92 | Установка стальных задвижек диаметром, мм |  |  | 0
| 50 | задвижка | 1050 | 910 | 640
| 80,100 | " | 1640 | 1410 | 990
| 125,150 | " | 2260 | 1950 | 1370
| 200 | " | 2950 | 2550 | 1790
| 300 | " | 3510 | 3030 | 2120
| 400 | " | 4390 | 3790 | 2650
| 500 | " | 5100 | 4410 | 3090
5.1.3.93 | Установка чугунных задвижек диаметром, мм |  |  | 0
| 50 | задвижка | 850 | 730 | 510
| 80,100 | " | 1140 | 980 | 690
| 125,150 | " | 1560 | 1350 | 950
| 200 | " | 2150 | 1860 | 1300
| 300 | " | 3110 | 2690 | 1880
5.1.3.94 | Установка контрольной трубки с ковером | трубка | 3190 | 2750 | 1930
5.1.3.95 | Устройство контрольного проводника на газопроводе | проводник | 3710 | 3210 | 2250
5.1.3.96 | Монтаж (обвязка) конденсатосборника | конд.сб. | 5200 | 4490 | 3140
5.1.3.97 | Монтаж стальных фасонных частей диаметром до 50 мм | шт. | 1490 | 1290 | 900
| 51-100 мм | " | 2080 | 1790 | 1250
| 101-200 мм | " | 4280 | 3690 | 2580
| 201-300 мм | " | 5350 | 4620 | 3230
| 301-400 мм | " | 8860 | 7660 | 5360
| 401-500 мм | " | 8880 | 7670 | 5370
5.1.3.98 | Установка регулятора давления газа диаметром, мм: |  |  | 0
| до 32 | регулятор | 2700 | 2330 | 1630
| 50 | " | 2700 | 2330 | 1630
| 100 | " | 4660 | 4030 | 2820
| 200 | " | 9210 | 7960 | 5570
5.1.3.99 | Устройство битумной изоляции стальных газопроводов диаметром, мм: |  |  | 0
| до 100 | м | 960 | 830 | 580
| 101-200 | " | 1250 | 1080 | 760
| 201-300 | " | 1530 | 1320 | 920
| 301-400 | " | 1810 | 1570 | 1100
| 401-500 | " | 1810 | 1570 | 1100
5.1.3.100 | Очистка внутренней полости газопровода продувкой воздухом диаметром до 200 мм | 10 м | 310 | 270 | 190
| 201-500 мм | " | 1230 | 1060 | 740
5.1.3.101 | Заполнение системы газопровода воздухом для проведения пневматических испытаний диаметром до 50 мм | 10 м | 210 | 180 | 130
| 51-100 | " | 260 | 230 | 160
| 101-200 | " | 430 | 370 | 260
| св. 200 | " | 860 | 750 | 530
5.1.3.102 | Пневматическое испытание внутреннего газопровода диаметром до 50 мм | 10 м | 130 | 110 | 80
| (На каждые последующие применять коэф. 0,2) |  | 860 | 750 | 530
5.1.3.103 | Монтаж сварных переходов с диаметра 300 мм на 200 мм | 10 м | 2030 | 1750 | 1230
5.1.3.104 | Монтаж сварных переходов с диаметра 200 мм на 100 мм | переход | 1350 | 1170 | 820
5.1.3.105 | Изготовление опоры под газопровод диаметром до 100 мм | опора | 740 | 640 | 450
| 101 - 200 мм | опора | 1040 | 900 | 630
5.1.3.106 | Копание ям для стоек и столбов | шт. | 600 | 520 | 360
5.1.3.107 | Установка опоры под газопровод с бетонированием | опора | 540 | 460 | 320
5.1.3.108 | Изготовление крепления для прокладки газопровода диаметром до 100 мм по стене здания | крепление | 510 | 440 | 310
5.1.3.109 | Пробивка отверстий шлямбуром под крепление в стене здания | отверстие | 130 | 110 | 80
5.1.3.110 | Монтаж креплений под газопровод диаметром до 100 мм для прокладки по стене здания | крепление | 260 | 230 | 160
5.1.3.111 | Масляная окраска наружного газопровода надземной прокладки, две окраски (При окраске с приставной лестницы применять коэф. 1,2) | кв.м. | 250 | 220 | 150
5.1.3.112 | Вскрытие асфальтового покрытия отбойным молотком | кв.м. | 680 | 580 | 410
5.1.3.113 | Разработка грунта вручную в траншее | куб.м. | 1230 | 1060 | 740
5.1.3.114 | То же, экскаватором | 10 куб.м. | 390 | 330 | 230
5.1.3.115 | Присыпка траншеи вручную | куб.м. | 510 | 440 | 310
5.1.3.116 | То же, экскаватором | 10 куб.м. | 110 | 100 | 70
5.1.3.117 | Устройство щебеночного покрытия вручную | кв.м. | 90 | 80 | 60
5.1.3.118 | Планировка площадей бульдозером | 10 кв.м. | 210 | 180 | 130
5.1.3.119 | Оформление исполнительно-технической документации на монтаж надземного газопровода | объект | 2190 | 1890 | 1320
5.1.3.120 | Оформление исполнительно-технической документации на монтаж подземного газопровода | " | 8730 | 7540 | 5280
5.1.4 Консервация и утилизация (ликвидация)
5.1.4.1 | Обрезка выводимого из эксплуатации подземного газопровода диаметром, мм
| до 100 включ. | обрезка | 14430 | 12460 | 8720
| св. 100 до 200 включ. | " | 18750 | 16200 | 11340
| св. 200 до 300 включ. | " | 26160 | 22600 | 15820
| св. 300 до 400 включ. | " | 30780 | 26590 | 18610
| св. 400 до 500 включ. | " | 38480 | 33240 | 23270
5.1.4.2 | Обрезка выводимого из эксплуатации надземного газопровода диаметром, мм |  |  | 0
| до 100 включ. | обрезка | 11100 | 9590 | 6710
| св. 100 до 200 включ. | " | 14430 | 12460 | 8720
| св. 200 до 300 включ. | " | 20130 | 17390 | 12170
| св. 300 до 400 включ. | " | 23680 | 20460 | 14320
| св. 400 до 500 включ. | " | 29590 | 25560 | 17890
5.2 Запорная арматура
5.2.1 Техническое обслуживание
5.2.1.1 | Техническое обслуживание пробкового крана на надземном газопроводе | кран | 1250 | 1080 | 760
5.2.1.2 | Техническое обслуживание задвижки, установленной в колодце при диаметре задвижки, мм |  |  | 0
| до 100 включ. | задвижка | 6500 | 5620 | 3930
| св. 100 до 200 включ. | " | 7750 | 6700 | 4690
| св. 200 до 300 включ. | " | 9690 | 8370 | 5860
| св. 300 до 400 включ. | " | 11040 | 9540 | 6680
| св. 400 до 500 включ. | " | 12390 | 10700 | 7490
5.2.1.3 | Техническое обслуживание задвижки в надземном исполнении при диаметре задвижки, мм |  |  | 0
| до 100 включ. | задвижка | 1780 | 1530 | 1070
| св. 100 до 200 включ. | " | 2130 | 1840 | 1290
| св. 200 до 300 включ. | " | 2460 | 2130 | 1490
| св. 300 до 400 включ. | " | 2960 | 2560 | 1790
| св. 400 до 500 включ. | " | 3330 | 2870 | 2010
5.2.1.4 | Техническое обслуживание крана шарового , установленного в грунте под ковер | кран | 1430 | 1230 | 860
5.2.1.5 | Техническое обслуживание крана шарового, установленного в колодце | кран | 4400 | 3800 | 2660
| Примечание: При выполнении дополнительных работ, связанных с очисткой крышки колодца от снега и льда к цене применять коэф. 1,2 |  |  | 0
5.2.1.6 | Техническое обслуживание крана шарового на надземном газопроводе | кран | 1030 | 890 | 620
5.2.1.7 | Техническое обслуживание компенсатора , установленного в колодце при диаметре газопровода, мм |  |  | 0
| до 100 включ. | компенсатор | 7380 | 6370 | 4460
| св. 100 до 200 включ. | " | 9250 | 7990 | 5590
| св. 200 до 300 включ. | " | 11990 | 10360 | 7250
| св. 300 до 400 включ. | " | 14000 | 12100 | 8470
| св. 400 до 500 включ. | " | 16030 | 13850 | 9700
| Примечание - При выполнении дополнительных работ, связанных с очисткой крышки колодца от снега и льда к цене применять коэф. 1,2 |  |  | 0
5.2.1.8 | Набивка смазкой камеры самосмазывающегося крана | кран | 560 | 490 | 340
5.2.2 Текущий и капитальный ремонт
5.2.2.1 | Замена прокладки фланцевого соединения на надземном газопроводе при диаметре газопровода, мм
| до 100 включ. | прокладка | 710 | 620 | 430
| св. 100 до 200 включ. | " | 1250 | 1080 | 760
| св. 200 до 300 включ. | " | 1760 | 1520 | 1060
| св. 300 до 400 включ. | " | 2310 | 2000 | 1400
| св. 400 до 500 включ. | " | 3030 | 2610 | 1830
5.2.2.2 | Замена прокладки фланцевого соединения на подземном газопроводе при диаметре газопровода, мм |  |  | 0
| до 100 включ. | прокладка | 1660 | 1440 | 1010
| св. 100 до 200 включ. | " | 2910 | 2520 | 1760
| св. 200 до 300 включ. | " | 4450 | 3840 | 2690
| Примечание - При установке П-образного компенсатора к цене применить коэф. 0,85 |  |  | 0
5.2.2.3 | Замена поврежденного болта с гайкой во фланцевом соединении на надземном газопроводе | болт | 830 | 710 | 500
5.2.2.4 | Замена поврежденного болта с гайкой во фланцевом соединении на подземном газопроводе | болт | 2000 | 1730 | 1210
5.2.2.5 | Замена сальниковой набивки в задвижке в надземном исполнении при диаметре задвижки , мм |  |  | 0
| до 100 включ. | задвижка | 660 | 570 | 400
| св. 100 до 200 включ. | " | 940 | 810 | 570
| св. 200 до 300 включ. | " | 1250 | 1080 | 760
5.2.2.6 | Замена сальниковой набивки в задвижке в колодце при диаметре задвижки , мм |  |  | 0
| до 100 включ. | задвижка | 4160 | 3600 | 2520
| св. 100 до 200 включ. | задвижка | 4160 | 3600 | 2520
| св. 200 до 300 включ. | " | 5840 | 5040 | 3530
5.2.2.7 | Замена поврежденных штурвалов задвижек, вентилей, рукояток кранов в надземном исполнении | штурвал (рукоятка) | 750 | 650 | 460
5.2.2.8 | Замена поврежденных штурвалов задвижек, вентилей, рукояток кранов в колодце | штурвал (рукоятка) | 2900 | 2510 | 1760
5.2.2.9 | Окраска крана в надземном исполнении при диаметре крана, мм |  |  | 0
| до 100 включ. | кран | 340 | 290 | 200
| св. 100 до 200 включ. | " | 840 | 720 | 500
| св. 200 до 300 включ. | " | 1340 | 1160 | 810
5.2.2.10 | Окраска крана в колодце при диаметре крана, мм |  |  | 0
| до 100 включ. | кран | 1980 | 1710 | 1200
| св. 100 до 200 включ. | " | 3160 | 2730 | 1910
| св. 200 до 300 включ. | " | 4340 | 3750 | 2630
5.2.2.11 | Окраска задвижки в надземном исполнении при диаметре задвижки, мм |  |  | 0
| до 100 включ. | задвижка | 680 | 580 | 410
| св. 100 до 200 включ. | " | 1180 | 1020 | 710
| св. 200 до 300 включ. | " | 1680 | 1450 | 1020
5.2.2.12 | Замена задвижки (крана шарового ) в надземном исполнении при диаметре газопровода, мм |  |  | 0
| до 100 включ. | задвижка | 3180 | 2740 | 1920
| св. 100 до 200 включ. | " | 4080 | 3520 | 2460
| св. 200 до 300 включ. | " | 4990 | 4310 | 3020
| св. 300 | " | 5810 | 5020 | 3510
5.2.2.13 | Замена задвижки (крана шарового ) в колодце при диаметре газопровода, мм |  |  | 0
| до 100 включ. | задвижка | 12500 | 10800 | 7560
| св. 100 до 200 включ. | " | 15990 | 13810 | 9670
| св. 200 до 300 включ. | " | 21000 | 18140 | 12700
5.2.2.14 | Замена крана шарового, установленного в грунте под ковер при диаметре газопровода, мм |  |  | 0
| до 100 включ. | кран | 5140 | 4440 | 3110
| св. 100 до 200 включ. | " | 8880 | 7670 | 5370
| св. 200 до 300 включ. | " | 13600 | 11750 | 8230
| св. 300 до 400 включ. | " | 17640 | 15240 | 10670
5.2.2.15 | Вынос задвижки, установленной в колодце в надземное положение при диаметре газопровода, мм |  |  | 0
| до 100 включ. | задвижка | 58940 | 50920 | 35640
| св. 100 до 200 включ. | " | 67200 | 58060 | 40640
| св. 200 до 300 включ. | " | 79230 | 68450 | 47920
| св. 300 до 400 включ. | " | 87910 | 75960 | 53170
| св. 400 до 500 включ. | " | 96600 | 83460 | 58420
5.2.2.16 | Окраска ограждения запорной арматуры | м2 ограждения | 1000 | 860 | 600
5.2.2.17 | Замена (ремонт) ограждения запорной арматуры | пог.м ограждения | 3140 | 2710 | 1900
5.3 Пункты редуцирования газа
5.3.1 Мониторинг
5.3.1.1 | Технический осмотр ГРП при количестве линий редуцирования
| одна | ГРП | 730 | 0 | 0
| две | " | 880 | 0 | 0
5.3.1.2 | Технический осмотр ГРПШ при количестве линий редуцирования
| одна | ГРПШ | 580 | 0 | 0
| две | " | 650 | 0 | 0
5.3.1.3 | Проверка срабатывания защитной арматуры | ПЗК | 1010 | 0 | 0
5.3.1.4 | Проверка срабатывания предохранительной арматуры | ПСК | 1010 | 0 | 0
5.3.1.5 | Проверка перепада давления на фильтре | проверка | 550 | 0 | 0
5.3.1.6 | Проверка работоспособности задвижки | задвижка | 730 | 0 | 0
5.3.2 Техническое обслуживание
5.3.2.1 | Техническое обслуживание газопроводов и технических устройств ГРП при количестве линий редуцирования
| одна | ГРП | 11290 | 0 | 0
| две | " | 18200 | 0 | 0
5.3.2.2 | Техническое обслуживание прибора учета газа в пункте редуцирования газа | прибор учета газа | 560 | 0 | 0
5.3.2.3 | Техническое обслуживание газопроводов и технических устройств ГРПШ при количестве линий редуцирования
| одна | ГРПШ | 2730 | 0 | 0
| две | " | 3780 | 0 | 0
5.3.2.4 | Техническое обслуживание домового регулятора давления и другой аналогичной редукционной арматурой | регулятор | 2260 | 1950 | 1370
5.3.2.5 | Техническое обслуживание РДНК-400, РДСК-50 и другой аналогичной редукционной арматуры | регулятор | 3150 | 2720 | 1900
5.3.2.6 | Чистка крестовины РДГК-6, 10, 20 РДНК-400, РДСК-50 и другой аналогичной редукционной арматуры | регулятор | 1580 | 1360 | 950
5.3.2.7 | Регулировка хода штока РДГК-10 и другой аналогичной редукционной арматуры | регулятор | 790 | 680 | 480
5.3.2.8 | Замена втулки РДГК-6, 10, 20 РДНК-400, РДСК-50 и другой аналогичной редукционной арматуры | регулятор | 1580 | 1360 | 950
5.3.2.9 | Продувка импульсных трубок в пункте редуцирования газа | пункт | 2380 | 0 | 0
5.3.2.10 | Очистка от конденсата газового оборудования пункта редуцирования газа при диаметре газопровода, мм
| до 50 включ. | пункт | 3400 | 0 | 0
| св. 50 до 100 включ. | " | 5110 | 0 | 0
| св.100 до 200 включ. | " | 7400 | 0 | 0
5.3.2.11 | Пневматическое испытание трубки электропроводки в пункте редицировния газа | трубка | 990 | 0 | 0
5.3.3 Текущий и капитальный ремонт
5.3.3.1 | Продувка газом линии редуцирования | линия редуцирования | 290 | 0 | 0
5.3.3.2 | Текущий ремонт редукционной арматуры | регулятор | 8430 | 0 | 0
5.3.3.3 | Очистка фильтра типа ФВ диаметром, мм
| до 100 включ. | фильтр | 1140 | 0 | 0
| св. 100 до 200 включ. | " | 1700 | 0 | 0
| св. 200 до 300 включ. | " | 2260 | 0 | 0
5.3.3.4 | Устранение учетки газа из резьбового соединения | соединение | 380 | 0 | 0
5.3.3.5 | Замена фильтрующего элемента фильтра типа ФВ даиметром, мм
| до 100 включ. | фильтр | 1180 | 0 | 0
| св. 100 до 200 включ. | " | 1360 | 0 | 0
| св. 200 до 300 включ. | " | 1790 | 0 | 0
5.3.3.6 | Замена фильтрующего элемента фильтра типа ФС | фильтр | 2960 | 0 | 0
5.3.3.7 | Замена мембраны редукционной арматуры типа
| РДУК-2-50, РДБК1-50, РДГ-50 и другой аналогичной арматуры | мембрана | 6800 | 0 | 0
| РДУК-2-100, РДБК1-100, РДГ-80 и другой аналогичной арматуры | " | 8000 | 0 | 0
| РДУК-2-200, РДБК1-200, РДГ-150 и другой аналогичной арматуры | " | 14180 | 0 | 0
5.3.3.8 | Замена клапана редукционной арматуры типа
| РДУК-2-50, РДБК1-50, РДГ-50 и другой аналогичной арматуры | клапан | 5510 | 0 | 0
| РДУК-2-100, РДБК1-100, РДГ-80 и другой аналогичной арматуры | " | 6910 | 0 | 0
| РДУК-2-200, РДБК1-200, РДГ-150 и другой аналогичной арматуры | клапан | 11840 | 0 | 0
5.3.3.9 | Замена седлак клапана редукционной арматуры типа
| РДУК-2-50, РДБК1-50, РДГ-50 и другой аналогичной арматуры | седло | 6730 | 0 | 0
| РДУК-2-100, РДБК1-100, РДГ-80 и другой аналогичной арматуры | " | 8450 | 0 | 0
| РДУК-2-200, РДБК1-200, РДГ-150 и другой аналогичной арматуры | " | 12410 | 0 | 0
5.3.3.10 | Замена штока редукционной арматуры
| РДУК-2-50, РДБК1-50, РДГ-50 и другой аналогичной арматуры | шток | 5550 | 0 | 0
| РДУК-2-100, РДБК1-100, РДГ-80 и другой аналогичной арматуры | " | 6940 | 0 | 0
| РДУК-2-200, РДБК1-200, РДГ-150 и другой аналогичной арматуры | " | 11780 | 0 | 0
5.3.3.11 | Замена пружины пилота редукционной арматуры | пружина | 2750 | 0 | 0
5.3.3.12 | Замена мебраны пилота редукционной арматуры | мембрана | 3700 | 0 | 0
5.3.3.13 | Замена пружины защитной арматуры при диаметре газопровода, мм
| до 100 включ. | пружина | 1430 | 0 | 0
| св. 100 до 200 включ. | " | 1490 | 0 | 0
5.3.3.14 | Замена мембраны защитной арматуры при диаметре газопровода,мм
| до 100 включ. | мембрана | 4530 | 0 | 0
| св. 100 до 200 включ. | " | 4910 | 0 | 0
5.3.3.15 | Замена пружины предохранительной арматуры | пружина | 1850 | 0 | 0
5.3.3.16 | Замена мембраны предохранительной арматуры | мембрана | 3200 | 0 | 0
5.3.3.17 | Замена резинового уплотнителя предохранительной арматуры | уплотнитель | 2700 | 0 | 0
5.3.3.18 | Замена пружина редукционной арматуры типа РД-32М и другой аналогичной арматуры | пружина | 1310 | 1130 | 790
5.3.3.19 | Замена мембраны редукционной арматуры типа РД-32М и другой аналогичной арматуры | мембрана | 2760 | 2390 | 1670
5.3.3.20 | Замена пружины редукционной арматуры типа РД-50М и другой аналогичной арматуры | пружина | 1640 | 1410 | 990
5.3.3.21 | Замена мембраны редукционной арматуры типа РД-50М и другой аналогичной арматуры | мембрана | 4280 | 3690 | 2580
5.3.3.22 | Замена прокладки редукционной арматуры типа РДГК-6 и другой аналогичной арматуры | прокладка | 190 | 160 | 110
5.3.3.23 | Замена фильтра редукционной арматуры типа РДГК-10 и другой аналогичной арматуры | фильтр | 380 | 320 | 220
5.3.3.24 | Замена мембраны защитной арматуры при ремонте редукционной арматуры типа РДГК-10 и другой аналогичной арматуры | мембрана | 1700 | 1470 | 1030
5.3.3.25 | Замена прокладок на входе и выходе редукционной арматуры типа РДГК-10 и другой аналогичной арматуры | прокладка | 290 | 250 | 180
5.3.3.26 | Замена штока редукционной арматуры типа РДГК-10 и другой аналогичной арматуры | втулка | 1140 | 980 | 690
5.3.3.27 | Замена резинки клапана редукционной арматуры типа РДГК-10 и другой аналогичной арматуры | резинка | 1140 | 980 | 690
5.3.3.28 | Замена мембраны редукционной арматуры типа РДГК-6 или РДГК-10 и другой аналогичной арматуры | мембрана | 2260 | 1950 | 1370
5.3.3.29 | Замена мембраны редукционной арматуры типа РДНК-400, РДСК-50 и другой аналогичной арматуры | мембрана | 3150 | 2720 | 1900
5.3.3.30 | Замена импульсной трубки регулятора | трубка | 3850 | 3330 | 2330
5.3.3.31 | Окраска ГРПШ | м2 | 1510 | 1310 | 920
5.3.3.32 | Замена регулятора давления диаметром, мм
| до 100 включ. | регулятор | 8840 | 0 | 0
| св. 100 до 200 включ. | " | 11340 | 0 | 0
5.3.3.33 | Замена защитной арматуры при диаметре газопровода, мм |  |  |  | 0
| до 100 включ. | клапан | 7260 | 0 | 0
| св. 100 до 200 включ. | " | 7860 | 0 | 0
5.3.3.34 | Замена предохранительной арматуры | клапан | 2260 | 0 | 0
5.3.3.35 | Замена фильтра при диаметре газопроводов, мм |  | 0 |  | 0
| до 100 включ. | фильтр | 4540 | 0 | 0
| св. 100 до 200 включ. | " | 5280 | 0 | 0
5.3.3.36 | Замена прибора учета газа в пункте редуцирования газа,мм |  | 0 | 0 | 0
| до 100 включ. | прибор учета | 6690 | 0 | 0
| св. 100 до 200 включ. | то же | 8680 | 0 | 0
5.3.3.37 | Замена пружинного манометра | КИП | 1480 | 0 | 0
5.3.3.38 | Замена ГРПШ | шкаф | 36240 | 31310 | 21920
5.3.3.39 | Отключение пункта редуцирования газа | пункт | 1510 | 0 | 0
5.3.3.40 | Отключение пункта редуцирования газа внутри помещения | пункт | 190 | 0 | 0
5.3.3.41 | Включение пункта редуцирования газа после отключения | пункт | 1580 | 0 | 0
5.3.3.42 | Включение пункта редуцирования газа после отключения внутри помещения | пункт | 230 | 0 | 0
5.3.3.43 | Восстановление окраски молниеприемника и токоотводов Примечание- При работе с подъемника к цене применять коэф. 1,2 | м2 | 510 | 0 | 0
5.3.3.44 | Восстановление проходного сечения дымохода |  |  |  | 0
| при частичном перекрытии | пункт | 1000 | 0 | 0
| при полном перекрытии | " | 2010 | 0 | 0
5.3.3.45 | 2.3.2. Ревизия ШРП и подготовка к монтажу срегулятором типа РД-32 | пункт | 1760 | 1520 | 1060
5.3.3.46 | 2.3.3. То же, с регулятором типа РД-50 | пункт | 3190 | 2750 | 1930
5.3.3.47 | 2.3.4. Монтаж телемеханизации ГРП (ГРУ) | пункт | 32410 | 28000 | 19600
5.3.3.48 | 2.3.5. Установка фильтра для очистки газа от механических примесей при диаметре газопровода до 100 мм | фильтр | 2950 | 2550 | 1790
| св. 100 мм | фильтр | 5910 | 5110 | 3580
5.3.3.49 | 2.3.6. Монтаж сборного клапана ПСК-50 | клапан | 1700 | 1470 | 1030
5.3.3.50 | 2.3.7. Монтаж предохранительного клапана диаметром |  |  | 0
| до 100 мм | клапан | 1640 | 1410 | 990
| св. 100 мм | клапан | 2840 | 2450 | 1720
5.3.4 Консервация и ликвидация
5.3.4.1 | Консервация пункта редуцирования газа | пункт | 4690 | 0 | 0
5.3.4.2 | Расконсервация пункта редуцирования газа | пункт | 6850 | 0 | 0
5.3.4.3 | Ликвидация (демонтаж) оборудования пункта редуцирования газа | пункт | 114900 | 0 | 0
5.4 Техническое обслуживание пунктов учета расхода газа
5.4.1 | Технический остмотр ПУРГ | ПУРГ | 610 | 0 | 0
5.4.2 | Пуск ротационного, турбинного прибора учета газа | прибор учета газа | 380 | 0 | 0
5.4.3 | Остановка ротационного, турбинного прибора учета газа | прибор учета газа | 300 | 0 | 0
5.4.4 | Замена сужающего устойства при диаметре газопровода, мм |  |  |  | 0
| до 100 включ. | сужающее устройство | 2450 | 0 | 0
| св. 100 до 200 включ. | то же | 3690 | 0 | 0
| св. 200 до 300 включ. | " | 4910 | 0 | 0
| св. 300 до 400 включ. | " | 6140 | 0 | 0
| св. 400 до 500 включ. | " | 7360 | 0 | 0
Раздел 6 Техническое обслуживание и ремонт обьектов сети газопотребления
6.1 Внутренние газопроводы,газоиспользующие установки и газовое оборудование производственных зданий и котельных
6.1.1 Техническое обслуживание
6.1.1.1 | Технический осмотр внутренних и наружных газопроводов предприятия | км | 930 | 0 | 0
6.1.1.2 | Техническое обслуживание котельной с котлами мощностью до 1167 кВт (4200 МДж/ч) с автоматикой | котел | 2180 | 0 | 0
6.1.1.3 | Техническое обслуживание котельной с котлами мощностью до 1167 кВт (4200 МДж/ч) без автоматики | котел | 1540 | 0 | 0
6.1.1.4 | Техническое обслуживание котельной с котлами мощностью свыше 1167 до 5833 кВт ( свыше 4200 до 21000 МДж/ч) с автоматикой | котел | 3590 | 0 | 0
6.1.1.5 | Техническое обслуживание котельной с котлами мощностью свыше 1167 до 5833 кВт (свыше 4200 до 21000 МДж/ч) без автоматики | котел | 2540 | 0 | 0
6.1.1.6 | Техническое обслуживание горелок инфракрасного излучения | горелка | 230 | 0 | 0
6.1.1.7 | Техническое обслуживание газового оборудования печи по производству вафель | печь | 2260 | 0 | 0
6.1.1.8 | Техническое обслуживание газового оборудования печи по выпечке печенья | печь | 3400 | 0 | 0
6.1.1.9 | Техническое обслуживание газового оборудования битумноплавильных металлоплавильных печей, кузнечного или литейного горна | печь | 2610 | 0 | 0
6.1.1.10 | Техническое обслуживание газового оборудования печей кирпичного или стекольного завода | печь | 3490 | 0 | 0
6.1.1.11 | Техническое обслуживание газового оборудования агрегата витаминной муки (АВМ) или асфальто-бетонного завода (АБЗ) | агрегат | 2610 | 0 | 0
6.1.1.12 | Проверка герметичности внутренних газопроводов и газового оборудования коммунально-бытовых предприятий | объект | 1300 | 0 | 0
6.1.1.13 | Проверка герметичности внутренних газопроводов и газового оборудования котельных, печей, агрегатов промышленных и сельскохозяйственных производств | объект | 2450 | 0 | 0
6.1.1.14 | Техническое обслуживание кранов в котельной при диаметре, мм до 40 включ. | кран | 380 | 0 | 0
| св.40 | " | 600 | 0 | 0
6.1.1.15 | Техническое обслуживание задвижки в котельной при диаметре, мм |  |  |  | 0
| да 100 включ. | задвижка | 430 | 0 | 0
| 150 | " | 480 | 0 | 0
| 200 | " | 500 | 0 | 0
6.1.1.16 | Техническое обслуживание ротационных приборов учета газа |  |  |  | 0
| G-40 | прибор учета газа | 2250 | 0 | 0
| G-100 | то же | 2510 | 0 | 0
| G-250 | " | 3910 | 0 | 0
| G-400 | " | 5160 | 0 | 0
| G-600 | " | 6310 | 0 | 0
| G-1000 | " | 7780 | 0 | 0
6.1.1.17 | Техническое обслуживание турбинных приборов учета газа |  |  |  | 0
| СГ-100 | прибор учета газа | 3140 | 0 | 0
| СГ-200 | то же | 5080 | 0 | 0
| Сг-400 | " | 6740 | 0 | 0
| СГ-600 | " | 7910 | 0 | 0
| СГ-800, СГ-1000 | " | 9730 | 0 | 0
6.1.1.18 | Отключение (консервация) на летний период газового оборудования котельной с котлами мощностью до 1167 кВт (4200 МДж/ч) с автоматикой | котел | 1410 | 0 | 0
6.1.1.19 | Отключение (консервация)на летний период газового оборудования котельной с котлами мощность до 1167кВт(4200 МДж/ч) без автоматики | котел | 1010 | 0 | 0
6.1.1.20 | Пуск в эксплуатацию (расконсервация) бытового отопительного газоиспользующего оборудования с автоматическим устройством после отключения на летний период | горелка | 430 | 0 | 0
6.1.1.21 | Пуск в эксплуатацию (расконсервация) бытового отопительного газового оборудования без автоматического устройства после отключения на летний период | горелка | 250 | 0 | 0
6.1.1.22 | Пуск в эксплуатацию (расконсервация) котельной с котлами мощностью до 1167 кВт (4200 МДж/ч) с автоматикой после отключения на летний период | котел | 4910 | 0 | 0
6.1.1.23 | Пуск в эксплуатацию (расконсервация) котельной с котлом мощностью до 1167 кВт (4200 Дж/ч) без автоматики после отключения на летний период | котел | 3950 | 0 | 0
6.1.1.24 | Пуск в эксплуатацию (расконсервация) котельной с котлом мощностью свыше 1167 до 5833 кВт (4200 до 21000 МДж/ч) с автоматикой после отключения на летний период | котел | 5980 | 0 | 0
| 6.1.2 Текщий и капитальный ремонт |  |  |  | 0
6 .1 .2 .1 | Текущий ремонт газового оборудования котельной с котлом мощностью до 1167 кВт (4200 МДж/ч) с автоматикой | котел | 3140 | 0 | 0
6 .1 .2 .2 | Текущий ремонт газового оборудования котельной с котлом мощностью ло 1167 кВт (4200 МДж/ч) без автоматики | котел | 2130 | 0 | 0
6 .1 .2 .3 | Текущий ремонт газового оборудования котельной с котлом мощностью свыше 1167 до 5833 кВт (4200 до 21000 МДж/ч) с автоматикой | котел | 5210 | 0 | 0
6 .1 .2 .4 | Текущий ремонт газового оборудования котельной с котлом мощностью свыше 1167 до 5833 кВт (4200 до 21 000 МДж/ч) без автоматики | котел | 3550 | 0 | 0
6 .1 .2 .5 | текущий ремонт газового оборудования АВМ или АБЗ | агрегат | 3400 | 0 | 0
6 .1 .2 .6 | Текущий ремонт газового оборудования печей кирпичного или стекольного завода | печь | 7360 | 0 | 0
6 .1 .2 .7 | Текущий ремонт газового оборудования печи по производству вафель | печь | 3690 | 0 | 0
6 .1 .2 .8 | Текущий ремонт газового оборудования печи по производству печенья | печь | 7360 | 0 | 0
6 .1 .2 .9 | Ремонт, притирка и опрессовка задвижек диаметром, мм |  |  |  | 0
| до 80 включ | задвижка | 2150 | 0 | 0
| 100 | " | 2450 | 0 | 0
| 150 | " | 4910 | 0 | 0
| 200 | " | 7360 | 0 | 0
| 250 | " | 9830 | 0 | 0
6 .1 .2 .10 | Устранение утечки газа на резьбовом соединении газопроводов в котельной при диаметре газопровода, мм |  |  |  | 0
| до 20 включ. | соединение | 300 | 0 | 0
| св.20 до 40 включ. | " | 560 | 0 | 0
| св.40 до 60 включ. | " | 810 | 0 | 0
6 .1 .2 .11 | Замена пружины ЭМК | пружина | 1150 | 0 | 0
6 .1 .2 .12 | Прочистка отверстий инжекционных горелок чугунных секционных котлов | горелка | 3190 | 0 | 0
6 .1 .2 .13 | замена прокладки на газопроводе в котельной при диаметре, мм |  |  |  | 0
| да 50 включ. | прокладка | 1150 | 0 | 0
| св.50 до 100 включ. | " | 1440 | 0 | 0
| св. 100 до 150 включ. | " | 1730 | 0 | 0
| св.150 до 200 включ. | " | 2030 | 0 | 0
6 .1 .2 .14 | Замена задвижки (крана) на газопроводе в котельной при диаметре, мм |  |  |  | 0
| до 50 включ | задвижка | 1390 | 0 | 0
| св.50 до 100 включ. | " | 2080 | 0 | 0
| св.100 до 150 включ | " | 2750 | 0 | 0
| св.150 до 200 включ. | " | 3430 | 0 | 0
6 .1 .2 .15 | Очистка фильтра прибора учета газа | фильтр | 4360 | 0 | 0
6 .1 .2 .16 | Демонтаж прибора учета газа с установкой перемычки | прибор учета газа | 1140 | 0 | 0
6 .1 .2 .17 | Замена прибора учета газа типа |  |  |  | 0
| РГ-40 | прибор учета газа | 2240 | 0 | 0
| РГ-100 (СГ-100) | то же | 3100 | 0 | 0
| РГ-250 (СГ-200 | " | 4340 | 0 | 0
| РГ-400 (СГ-400) | " | 5090 | 0 | 0
| РГ-600 (СГ-600) | " | 6690 | 0 | 0
| РГ-1000 (СГ-800, СГ-1000) | " | 7590 | 0 | 0
6 .1 .2 .18 | Понижение давления в сети газопотребления на период ремонтных работ | отключающее устройство в ГРП | 540 | 0 | 0
6 .1 .2 .19 | Установка заглушки на вводе в котельную при диаметре газопровода, мм |  |  |  | 0
| до 100 мм включ. | заглушка | 1710 | 0 | 0
| св.100 до 150 включ | " | 2260 | 0 | 0
| св.150 до 200 включ. | " | 2610 | 0 | 0
6.2 Внутренние газопроводы,газоиспользующие установки и газовое оборудование административных, общественных и жилых зданий
6.2.1 Техническое обслуживание газового оборудования
6.2.1.1 | Техническое обслуживание плиты двухгорелочной газовой | плита | 250 | 220 | 150
6.2.1.2 | Техническое обслуживание плиты трехгорелочной газовой | плита | 300 | 260 | 180
6.2.1.3 | Техническое обслуживание плиты четырехгорелочной газовой | плита | 340 | 290 | 200
6.2.1.4 | Техническое обслуживание двухгорелочной газовой варочной поверхности с духовым шкафом | плита | 250 | 220 | 150
6.2.1.5 | Техническое обслуживание трехгорелочной газовой варочной поверхности с духовым шкафом | плита | 300 | 260 | 180
6.2.1.6 | Техническое обслуживание четырехгорелочной газовой варочной поверхности с духовым шкафом | плита | 340 | 290 | 200
6.2.1.7 | Техническое обслуживание двухгорелочной газовой варочной поверхности без духового шкафа | плита | 40 | 30 | 20
6.2.1.8 | Техническое обслуживание трехгорелочной газовой варочной поверхности без духового шкафа | плита | 100 | 90 | 60
6.2.1.9 | Техническое обслуживание четырехгорелочной газовой варочной поверхности без духового шкафа | плита | 210 | 180 | 130
6.2.1.10 | Техническое обслуживание проточного автоматического водонагревателя отечественного производства и стран-членов СНГ | водонагреватель | 510 | 440 | 310
6.2.1.11 | Техничекое обслуживание проточного полуавтоматического водонагревателя отечественного производства и стран членов СНГ | водонагреватель | 380 | 320 | 220
6.2.1.12 | Техническое обслуживание настенных проточных водонагревателей с закрытой камерой сгорания "ARISTON" "BAXI" "GazLux" "GasEco", "MORA", "AEG", "Hermann", "NevaLux", "Neva", "Vektor" и других аналогичных водонагревателей | водонагреватель | 1180 | 1020 | 710
6.2.1.13 | Техническое обслуживание настенных проточных водонагревателей с открытой камерой сгорания "ARISTON" "BAXI" "GazLux" "GasEco", "MORA", "AEG", "Hermann", "NevaLux", "Neva", "Vektor" и других аналогичных водонагревателей | водонагреватель | 1180 | 1020 | 710
6.2.1.14 | Техническое обслуживание емкостного водонагревателя АГВ-80, АГВ-120, АОГВ-4, АОГВ-6, АОГВ-10 и других аналогичных водонагревателей | водонагреватель | 490 | 420 | 290
6.2.1.15 | Техническое обслуживание емкостного водонагревателя АОГВ-11, АОГВ-15, АОГВ-20 и других аналогичных водонагревателей | водонагреватель | 550 | 480 | 340
6.2.1.16 | Техническое обслуживание емкостного водонагревателя АОГВ-17,5 АОГВ-23, АОГВ-29, и других аналогичных водонагревателей | водонагреватель | 690 | 590 | 410
6.2.1.17 | Техническое обслуживание емкостного водонагревателя ДОН-16, ДОН31,5, Хопер, "Burnham", "Огонек" и других аналогичных водонагревателей | водонагреватель | 790 | 680 | 480
6.2.1.18 | Техническое обслуживание емкостного водонагревателя КЧМ, БЭМ и других аналогичных водонагревателей | водонагреватель | 950 | 820 | 570
6.2.1.19 | Техническое обслуживание комбинированной бойлерной установки "Mora" и других аналогичных установок | установка | 1410 | 1220 | 850
6.2.1.20 | Техническое обслуживание отопительного котла "ВНИИСТО" и других аналогичных котлов | котел | 980 | 840 | 590
6.2.1.21 | Техническое обслуживание пищеварочного котла | котел | 350 | 300 | 210
6.2.1.22 | Техническое обслуживание настенных газовых двухконтурных котлов с закрытой камерой сгорания "ARISTON" "BAXI" "GazLux" "GasEco", "MORA", "AEG", "Hermann", "NevaLux" и других аналогичных котлов | котел | 1660 | 1440 | 1010
6.2.1.23 | Техническое обслуживание настенных газовых двухконтурных котлов с открытой камерой сгорания "ARISTON" "BAXI" "GazLux" "GasEco", "MORA", "AEG", "Hermann", "NevaLux" и других аналогичных котлов | котел | 1500 | 1300 | 910
6.2.1.24 | Техническое обслуживание напольных двухконтурных газовых котлов "VektorLux", "Лемакс", "Данко", "Ривнетерм","Термотехник" и других аналогичных котлов | котел | 1090 | 940 | 660
6.2.1.25 | Техническое обслуживание отопительной печи с автоматикой | печь | 260 | 230 | 160
6.2.1.26 | Техническое обслуживание отопительной печи без автоматики | печь | 210 | 180 | 130
6.2.1.27 | Техническое обслуживание газового оборудования индувидуальной бани (теплицы,гаража) | горелка | 560 | 490 | 340
6.2.1.28 | Техническое обслуживание воздухонагревателя марки " Lennox" | агрегат | 340 | 290 | 200
6.2.1.29 | Технического обслуживание воздухонагревателя марки "Lennox" с увлажнителем | агрегат | 360 | 310 | 220
6.2.1.30 | Техническое обслуживание калорифера газового | калорифер | 230 | 190 | 130
6.2.1.31 | Техническое обслуживание прибора учета газа | прибор учета газа | 130 | 110 | 80
6.2.1.32 | Техническое обслуживание домового регулятора давления газа типа FE-10 и аналогичной редуционной арматуры | прибор | 850 | 730 | 510
6.2.1.33 | Включение отопительной печи с автоматическим устройством на зимний период | печь | 130 | 110 | 80
6.2.1.34 | Включение отопительной печи без автоматики безопасности | печь | 90 | 80 | 60
6.2.1.35 | Включение отопительного аппарата на зимний период | аппарат | 200 | 170 | 120
6.2.1.36 | Сезонное отключение отопительного аппарата или отопительной печи | горелка | 90 | 80 | 60
6.2.1.37 | Техническое обслуживание лабораторной горелки | горелка | 230 | 190 | 130
6.2.1.38 | Техническое обслуживание плиты ресторанной с автоматикой | плита | 340 | 290 | 200
6.2.1.39 | техническое обслуживание плиты ресторанной без автоматики | горелка | 250 | 220 | 150
6.2.1.40 | техническое обслуживание кипятильника КНД | кипятильник | 250 | 220 | 150
6.2.1.41 | Включение плиты ресторанной или котла варочного с автоматикой на сезонную работу пищеблока | горелка | 250 | 220 | 150
6.2.1.42 | Отключение плиты ресторанной или котла варочного после сезонной работы пищеблока | плита (котел) | 80 | 60 | 40
6.2.2 Техническое обслуживание газопровода сети газопотребления
6.2.2.1 | Проверка герметичности внутреннего газопровода и газового оборудования при количестве приборов на одном стояке
| до 5 включ. | стояк | 200 | 170 | 120
| св.5 до 10 включ. | " | 240 | 210 | 150
| св.10 до 15 включ | " | 290 | 250 | 180
| св.15 | " | 330 | 280 | 200
6.2.2.2 | Проверка на герметичность фланцевых,резьбовых соединений и сварных стыков на газопроводе в подъезде здания при диаметре,мм |  |  | 0
| до 32 включ. | 10 соединений | 60 | 50 | 40
| св.32 до 40 включ. | " | 90 | 80 | 60
| св.40 до 50 включ. | " | 140 | 120 | 80
| Примечание - При работе с приставной лестницей к цене применять коэф. 1,2. |  |  | 0
6.2.2.3 | Техническое обслуживание стояка | квартира | 90 | 80 | 60
6.2.2.4 | Техническое обслуживание газопровода в подъезде | подъезд (жилой дом) | 10 | 10 | 10
6.2.2.5 | Смазка газового крана диаметром,мм до 15 включ. | кран | 60 | 50 | 40
| св.15 до 40 включ. | кран | 90 | 80 | 60
| св.40 | " | 130 | 110 | 80
6.2.2.6 | Проверка исправности изолирующего фланцевого (муфтового, приварного) соединения на вводах газопровода с выдачей заключения | фланец | 450 | 390 | 270
6.2.3 Текущий и капитальный ремонт
6.2.3.1 | Вызов слесаря по эксплуатации и ремонту газового оборудования | вызов | 200 | 170 | 120
| Плита газовая |  |  | 0
6.2.3.2 | Замена газовой плиты без изменения подводки с пуском газа и регулировкой работы горелок плиты | плита | 1250 | 1080 | 760
6.2.3.3 | Демонтаж газовой плиты с установкой заглушки | плита | 360 | 310 | 220
6.2.3.4 | Замена рабочего стола плиты | стол | 150 | 130 | 90
6.2.3.5 | Замена рампы плита | рампа | 750 | 650 | 460
6.2.3.6 | Замена дна корпуса плиты | дно | 350 | 300 | 210
6.2.3.7 | Замена верхней горелки плиты | горелка | 150 | 130 | 90
6.2.3.8 | Замена горелки духового шкафа | горелка | 180 | 150 | 110
6.2.3.9 | Замена сопла горелки | сопло | 80 | 60 | 40
6.2.3.10 | Замена смесителя горелки | смеситель | 100 | 90 | 60
6.2.3.11 | Замена газопроводящей трубки верхней горелки | трубка | 130 | 110 | 80
6.2.3.12 | Замена прокладок газоподводящей трубки | прокладка | 80 | 60 | 40
6.2.3.13 | Замена регулятора подачи воздуха | регулятор | 100 | 90 | 60
6.2.3.14 | Замена дверки духового шкафа | дверка | 630 | 540 | 380
6.2.3.15 | Замена балансира дверки духового шкафа | деталь | 410 | 360 | 250
6.2.3.16 | Замена пружины дверки духового шкафа | пружина | 350 | 300 | 210
6.2.3.17 | Замена стекла дверки духового шкафа | стекло | 210 | 180 | 130
6.2.3.18 | Замена оси дверки духового шкафа | деталь | 250 | 220 | 150
6.2.3.19 | Замена подсветки духового шкафа | деталь | 150 | 130 | 90
6.2.3.20 | Замена ручки дверки духового шкафа | деталь | 200 | 170 | 120
6.2.3.21 | Замена привода вертела духового шкафа | операция | 300 | 260 | 180
6.2.3.22 | Замена терморегулятора (указателя температуры) духового шкафа | операция | 450 | 390 | 270
6.2.3.23 | Замена крана газовой плиты | кран | 410 | 360 | 250
6.2.3.24 | Замена штока крана плиты | деталь | 130 | 110 | 80
6.2.3.25 | Замена пружины штока крана газовой плиты | деталь | 90 | 80 | 60
6.2.3.26 | Замена электророзжига при присоединении гибким шлангом | деталь | 250 | 220 | 150
6.2.3.27 | Демонтаж электророзжига при присоединении гибким шлангом | деталь | 130 | 110 | 80
6.2.3.28 | Установка электророзжига при присоединении гибким шлангом | деталь | 130 | 110 | 80
6.2.3.29 | Замена электророзжига при жесткой прицепке | деталь | 500 | 430 | 300
6.2.3.30 | Демонтаж электророзжига при жесткой прицепке | деталь | 250 | 220 | 150
6.2.3.31 | Установка электророзжига при жесткой прицепке | деталь | 250 | 220 | 150
6.2.3.32 | Замена разрядника блока пьезорозжига | деталь | 50 | 40 | 30
6.2.3.33 | Замена подвода малого и большого газопровода к плите | подвод | 250 | 220 | 150
6.2.3.34 | Установка гибкого шланга к газовой плите | шланг | 250 | 220 | 150
6.2.3.35 | Регулировка горения газа с калибровкой отверстий форсунок газовой плиты | операция | 130 | 110 | 80
6.2.3.36 | Регулировка горения газа горелки духового шкафа газовой плиты | операция | 250 | 220 | 150
6.2.3.37 | Очистка,калибровка сопла горелки газовой плиты | сопло | 150 | 130 | 90
6.2.3.38 | Настройка терморегулятора (указателя температуры) | операция | 160 | 140 | 100
6.2.3.39 | Настройка (ремонт)ЭМК газовой плиты | ЭМК | 340 | 290 | 200
6.2.3.40 | Чистка форсунки | форсунки | 90 | 80 | 60
6.2.3.41 | Чистка газоподводящих трубок горелок | операция | 250 | 220 | 150
6.2.3.42 | Чистка горелки духового шкафа | горелка | 340 | 290 | 200
6.2.3.43 | Чистка регулятора подачи воздуха | регулятор | 150 | 130 | 90
6.2.3.44 | Ремонт крана газовой плиты или крана на опуске с притиркой | кран | 250 | 220 | 150
6.2.3.45 | Ремонт двухгорелочной портативной газовой плиты | плитка | 160 | 140 | 100
6.2.3.46 | Замена блока инжекционных горелок в ресторанной плите | блок | 310 | 270 | 190
| Водонагреватель проточный |  |  | 0
6.2.3.47 | Замена водонагревателя проточного без изменения подводки с пуском газа и регулировкой работы прибора | водонагреватель | 1700 | 1470 | 1030
6.2.3.48 | Демонтаж проточного водонагревателя с установкой заглушки | водонагреватель | 680 | 580 | 410
6.2.3.49 | Замена горелки проточного водонагревателя | горелка | 290 | 250 | 180
6.2.3.50 | Замена блок-крана КГИ-56 | блок-кран | 1140 | 980 | 690
6.2.3.51 | Демонтаж блок-крана КГИ-56 | блок-кран | 430 | 370 | 260
6.2.3.52 | Установка блок-крана КГИ-56 | блок-кран | 710 | 620 | 430
6.2.3.53 | Замена блок-крана ВПГ | блок-кран | 630 | 540 | 380
6.2.3.54 | Демонтаж блок-крана ВПГ | Блок-кран | 230 | 190 | 130
6.2.3.55 | Установка блок-крана ВПГ | блок-кран | 400 | 350 | 250
6.2.3.56 | Замена газовой части блок-крана КГИ-56 | деталь | 190 | 160 | 110
6.2.3.57 | Демонтаж газовой части блок-крана КГИ-56 | деталь | 90 | 80 | 60
6.2.3.58 | Установка газовой части блок-крана КГИ-56 | деталь | 90 | 80 | 60
6.2.3.59 | Замена газовой части блок-крана ВПГ | деталь | 340 | 290 | 200
6.2.3.60 | Демонтаж газовой части блок-крана ВПГ | деталь | 180 | 150 | 110
6.2.3.61 | Установка газовой части блок-крана ВПГ | деталь | 180 | 150 | 110
6.2.3.62 | Замена водяного регулятора Л-3 | деталь | 190 | 160 | 110
6.2.3.63 | Замена водяного регулятора КГИ-56 | деталь | 560 | 490 | 340
6.2.3.64 | Замена водяного регулятора ПГ-6 | деталь | 560 | 490 | 340
6.2.3.65 | Набивка сальника газовой части блок-крана | сальник | 560 | 490 | 340
6.2.3.66 | замена штока газовой части блок-крана | шток | 400 | 350 | 250
6.2.3.67 | Замена штока водяной части блок-крана | шток | 610 | 530 | 370
6.2.3.68 | Замена пружины блок-крана | пружина | 340 | 290 | 200
6.2.3.69 | Замена мембраны водяной части блок-крана | мембрана | 430 | 370 | 260
6.2.3.70 | Замена запальника | запальник | 140 | 120 | 80
6.2.3.71 | Замена направляющей планки запальника ВПГ | деталь | 110 | 100 | 70
6.2.3.72 | Замена биметаллической пластинки | пластинка | 360 | 310 | 220
6.2.3.73 | Замена крышки водяной части КГИ-56 | крышка | 400 | 350 | 250
6.2.3.74 | Демонтаж крышки водяной части КГИ-56 | крышка | 200 | 170 | 120
6.2.3.75 | Установка крышки водяной части КГИ-56 | крышка | 200 | 170 | 120
6.2.3.76 | Замена водяной части КГИ-56 | деталь | 1140 | 980 | 690
6.2.3.77 | Демонтаж водяной части КГИ-56 | деталь | 560 | 490 | 340
6.2.3.78 | Установка водяной части КГИ-56 | деталь | 560 | 490 | 340
6.2.3.79 | Замена крышки водяной части ВПГ | деталь | 140 | 120 | 80
6.2.3.80 | Демонтаж крышки водяной части ВПГ | деталь | 80 | 60 | 40
6.2.3.81 | Установка крышки водяной части ВПГ | деталь | 80 | 60 | 40
6.2.3.82 | Замена теплообменника КГИ-56 | деталь | 680 | 580 | 410
6.2.3.83 | Демонтаж теплообменника КГИ-56 | теплообменник | 290 | 250 | 180
6.2.3.84 | Установка теплообменника КГИ-56 | теплообменник | 400 | 350 | 250
6.2.3.85 | Замена теплообменника ВПГ | теплообменник | 560 | 490 | 340
6.2.3.86 | Демонтаж теплообменника ВПГ | теплообменник | 230 | 190 | 130
6.2.3.87 | Установка теплообменника ВПГ | теплообменник | 340 | 290 | 200
6.2.3.88 | замена сопла основной горелки | сопло | 300 | 260 | 180
6.2.3.89 | Замена подводящей трубки холодной воды | трубка | 290 | 250 | 180
6.2.3.90 | Замена отводящей трубки горячей воды | трубка | 380 | 320 | 220
6.2.3.91 | Замена трубок радиатора КГИ-56 | трубка | 290 | 250 | 180
6.2.3.92 | Замена трубки запальник | трубка | 140 | 120 | 80
6.2.3.93 | Замена ЭМК ВПГ | клапан | 290 | 250 | 180
6.2.3.94 | Замена датчика тяги | датчик | 190 | 160 | 110
6.2.3.95 | Замена прокладки водяного регулятора | прокладка | 290 | 250 | 180
6.2.3.96 | Замена прокладки к газоподводящей трубке | прокладка | 190 | 160 | 110
6.2.3.97 | Замена прокладки газовой части блок-крана или смесителя | прокладка | 560 | 490 | 340
6.2.3.98 | Замена термопары | термопара | 140 | 120 | 80
6.2.3.99 | Замена ручки КГИ,ВПГ | ручка | 60 | 50 | 40
6.2.3.100 | Набивка сальника водяной части блок-крана КГИ-56 | сальник | 360 | 310 | 220
6.2.3.101 | Ремонт автоматики горелок ВПГ | горелка | 560 | 490 | 340
6.2.3.102 | Очистка штуцера водяной части блок-крана | штуцер | 300 | 260 | 180
6.2.3.103 | Очистка сопла запальника | запальник | 190 | 160 | 110
6.2.3.104 | Очистка,калибровка сопла горелки | операция | 230 | 190 | 130
6.2.3.105 | Очистка сопла водяной части блок-крана | операция | 310 | 270 | 190
6.2.3.106 | Очистка сетки фильтра водяного регулятора с заменой прокладки | операция | 430 | 370 | 260
6.2.3.107 | Чистка трубки,настройка датчика тяги | операция | 140 | 120 | 80
6.2.3.108 | Чеканка форсунок ВПГ | операция | 710 | 620 | 430
6.2.3.109 | Чистка горелки | горелка | 450 | 390 | 270
6.2.3.110 | Высечка штуцера из водяной части с корректировкой резьбы | операция | 560 | 490 | 340
6.2.3.111 | Демонтаж и очистка подводящей трубки холодной воды с корректировкой резьбы | операция | 290 | 250 | 180
6.2.3.112 | Установка подводящей трубки холодной воды | операция | 140 | 120 | 80
6.2.3.113 | Демонтаж и очистка отводящей трубки горячей воды с корректировкой резьбы | операция | 240 | 210 | 150
6.2.3.114 | Установк отводящей трубки горячей воды | операция | 140 | 120 | 80
6.2.3.115 | Демонтаж и очистка трубок радиатора КГИ-56 с корректировкой резьбы | операция | 290 | 250 | 180
6.2.3.116 | Установка трубок радиатора КГИ-56 | операция | 180 | 150 | 110
6.2.3.117 | развальцовка подводящей трубки холодной воды с заменой гайки или штуцера | операция | 140 | 120 | 80
6.2.3.118 | Нарезка резьбовых соединений водяной части блок-крана ВПГ или КГИ | операция | 290 | 250 | 180
6.2.3.119 | смазка пробки блок-крана | операция | 290 | 250 | 180
6.2.3.120 | Смазка штока газовой части блок-крана | операция | 510 | 440 | 310
6.2.3.121 | Регулировка штока газовой части блок-крана | операция | 410 | 360 | 250
6.2.3.122 | Устранение течи воды в резьбовом соединении | операция | 240 | 210 | 150
6.2.3.123 | Ремонт запальника горелки | операция | 290 | 250 | 180
6.2.3.124 | Очистка радиатора (теплообменника) от сажи | операция | 1140 | 980 | 690
6.2.3.125 | Промывка калорифера ВПГ | операция | 1140 | 980 | 690
6.2.3.126 | Демонтаж огневой камеры | операция | 200 | 170 | 120
6.2.3.127 | Установка огневой камеры | операция | 360 | 310 | 220
6.2.3.128 | Крепление горелки ВПГ | операция | 560 | 490 | 340
6.2.3.129 | Крепление горелки КГИ | операция | 60 | 50 | 40
6.2.3.130 | Закрепление водонагревателя | операция | 380 | 320 | 220
| Водонагреватель емкостный, отопительный (отопительно-варочный) котел, отопительная печь |  |  | 0
6.2.3.131 | Замена емкостного водонагревателя (котла) без изменения подводки с пуском газа и регулировкой работы прибора (аппарата) | котел | 2380 | 2050 | 1440
6.2.3.132 | Демонтаж котла с установкой заглушки | котел | 610 | 530 | 370
6.2.3.133 | Демонтаж горелки отопительного котла (печи) с установкой заглушки | горелка | 550 | 480 | 340
6.2.3.134 | Замена горелки отопительного котла | горелка | 1590 | 1370 | 960
6.2.3.135 | Замена горелки пищеварочного котла | горелка | 1280 | 1100 | 770
6.2.3.136 | Замена газовой печной горелки (без изменения подводки) | горелка | 790 | 680 | 480
6.2.3.137 | Замена крана горелки АГВ-80, АОГВ-4 - АОГВ-20 и других аналогичных водонагревателей | кран | 440 | 380 | 270
6.2.3.138 | Замена крана горелки АГВ-120, АОГВ-17,5 - АОГВ-23 и других аналогичных водонагревателей | кран | 590 | 510 | 360
6.2.3.139 | Замена крана горелки отопительного котла ВНИИСТО-МЧ или отопительной печи | кран | 550 | 480 | 340
6.2.3.140 | замена крана горелки пищеварочного котла | кран | 950 | 820 | 570
6.2.3.141 | Замена термопары АГВ (АОГВ) | термопара | 190 | 160 | 110
6.2.3.142 | Замена термопары отопительного котла ВНИИСТО-МЧ | термопара | 360 | 310 | 220
6.2.3.143 | Замена термопары автоматики безопасности печной горелки | термопара | 440 | 380 | 270
6.2.3.144 | Замена запальника отопительного котла или АГВ (АОГВ) | запальник | 340 | 290 | 200
6.2.3.145 | Замена запальника печной горелки | запальник | 290 | 250 | 180
6.2.3.146 | Замена сопла запальника печной горелки | сопло | 190 | 160 | 110
6.2.3.147 | Замена терморегулятора (термобаллона) АГВ (АОГВ) | терморегулятор | 1410 | 1220 | 850
6.2.3.148 | Замена ЭМК емкостного водонагревателя | ЭМК | 590 | 510 | 360
6.2.3.149 | Замена ЭМК отопительного котла ВНИИСТО-МЧ | ЭМК | 660 | 570 | 400
6.2.3.150 | Замена ЭМК печной горелки | ЭМК | 580 | 500 | 350
6.2.3.151 | Замена пружины ЭМК отопительного котла или АГВ (АОГВ) | пружина | 390 | 330 | 230
6.2.3.152 | Замена пружины ЭМК печной горелки | пружина | 300 | 260 | 180
6.2.3.153 | Замена мембраны ЭМК отопительного котла или АГВ (АОГВ) | мембрана | 810 | 700 | 490
6.2.3.154 | Замена мембраны ЭМК печной горелки | мембрана | 380 | 320 | 220
6.2.3.155 | Замена тройника ЭМК | тройник | 190 | 160 | 110
6.2.3.156 | Замена тягоудлинителя | деталь | 290 | 250 | 180
6.2.3.157 | Замена датчика тяги | датчик | 190 | 160 | 110
6.2.3.158 | Замена сопла горелки | сопло | 360 | 310 | 220
6.2.3.159 | Замена трубки газопровода запального устройства | трубка | 190 | 160 | 110
6.2.3.160 | Замена блока автоматики | блок | 750 | 650 | 460
6.2.3.161 | Замена сильфона блока автоматики | сильфон | 800 | 690 | 480
6.2.3.162 | Замена фильтра автоматики АГВ, АОГВ | фильтр | 340 | 290 | 200
6.2.3.163 | Замена обратного предохранительного клапана | клапан | 490 | 420 | 290
6.2.3.164 | Замена "кармана" под термометр в отопительном аппарате | деталь | 560 | 490 | 340
6.2.3.165 | Замена биметаллической пластинки | операция | 850 | 730 | 510
6.2.3.166 | Замена прокладки на клапане | прокладка | 960 | 830 | 580
6.2.3.167 | Замена прокладки на запальнике | прокладка | 740 | 640 | 450
6.2.3.168 | Набивка сальника терморегулятора (термобалона) | операция | 190 | 160 | 110
6.2.3.169 | Настройка терморегулятора (термобаллона с регулированием температуры воды в котле | операция | 850 | 730 | 510
6.2.3.170 | Ремонт терморегулятора (термобаллона) с заменой пружины (скобы или шурупа на регулировочном винте) | операция | 290 | 250 | 180
6.2.3.171 | Ремонт терморегулятора (термобаллона) ( замена прокладок) | операция | 190 | 160 | 110
6.2.3.172 | Ремонт автоматики безопасности горелок АГВ, АОГВ | операция | 850 | 730 | 510
6.2.3.173 | Очистка отверстий горелки и удлинителя тяги | операция | 590 | 510 | 360
6.2.3.174 | Очистка, калибровка сопла горелки | операция | 180 | 150 | 110
6.2.3.175 | Устранение засора в подводке к запальнику | операция | 360 | 310 | 220
6.2.3.176 | Чистка контактов ЭМК без пайки катушки | операция | 130 | 110 | 80
6.2.3.177 | Чистка контактов ЭМК с пайкой катушки | операция | 340 | 290 | 200
6.2.3.178 | Перепайка контактов ЭМК | операция | 400 | 350 | 250
6.2.3.179 | Перепайка датчиков тяги к импульсной трубке | операция | 350 | 300 | 210
6.2.3.180 | Чистка форсунки запальника | операция | 200 | 170 | 120
6.2.3.181 | Чистка газового фильтра | операция | 140 | 120 | 80
6.2.3.182 | Регулировка клапана экономного расходования | операция | 150 | 130 | 90
6.2.3.183 | Ремонт автоматики горелки отопительного аппарата | операция | 450 | 390 | 270
6.2.3.184 | Очистка стабилизатора тяги от сажи | операция | 850 | 730 | 510
6.2.3.185 | Очистка от сажи отопительного котла | операция | 1410 | 1220 | 850
6.2.3.186 | Очистка от накипи бака отопительного котла | операция | 1140 | 980 | 690
6.2.3.187 | Проверка герметичности бака после сварочных работ | операция | 290 | 250 | 180
6.2.3.188 | Ремонт бака отопительного котла | операция | 1140 | 980 | 690
6.2.3.189 | Очистка рожков горелки от сажи | операция | 850 | 730 | 510
6.2.3.190 | Чистка сопел коллектора печной горелки | операция | 190 | 160 | 110
6.2.3.191 | Очистка от сажи отопительной печи | операция | 1410 | 1220 | 850
| Агрегат "Lennox" |  |  | 0
6.2.3.192 | Техническа диагностика неисправностей агрегата "Lennox" | операция | 660 | 570 | 400
6.2.3.193 | Вскрытие отсека вентилятора агрегата "Lennox" | операция | 630 | 540 | 380
6.2.3.194 | Замена температурных датчиков или кондесатора в отсеке вентилятора агрегата "Lennox" с заменой фильтра | операция | 1650 | 1430 | 1000
6.2.3.195 | Замена температурных датчиков или кондесатора в отсеке вентилятора агрегата "Lennox" без замены фильтра | операция | 1450 | 1250 | 880
6.2.3.196 | Замена датчика пламени агрегата "Lennox" | операция | 560 | 490 | 340
6.2.3.197 | Замена двигателя вентилятора агрегата "Lennox" с заменой фильтра | операция | 1950 | 1680 | 1180
6.2.3.198 | Замена двигателя вентилятора агрегата "Lennox" без замены фильтра | операция | 1790 | 1540 | 1080
6.2.3.199 | Замена вентилятора в сборе агрегата "Lennox" с заменой фильтра | операция | 1790 | 1540 | 1080
6.2.3.200 | Замена вентилятора в сборе агрегата "Lennox" без замены фильтра | операция | 1450 | 1250 | 880
| Ремонт импортного оборудования |  |  | 0
6.2.3.201 | Замена комбинированного газового регулятора напольного газового котла Yitogas (050 GCO, GSOA), Yitogas 100 (GS1), Yitogas 100-F (GS1D) и других аналогичных котлов | регулятор | 1110 | 960 | 670
6.2.3.202 | Замена газового топочного автомата напольного газового котла Yitogas (050 GCO, GSOA), Yitogas 100 (GS1), Yitogas 100-F (GS1D) и других аналогичных котлов | автомат | 1110 | 960 | 670
| Ремонт водонагревателей (котлов)"ARISTON" "BAXI" "GazLux" "GasEco", "MORA", "AEG", "Hermann", "NevaLux", "Neva", "Vektor" и других аналогичных водонагревателей |  |  | 0
6.2.3.203 | Демонтаж первичного теплообменника | теплообменник | 260 | 230 | 160
6.2.3.204 | Установка первичного теплообменника | теплообменник | 260 | 230 | 160
6.2.3.205 | Заполнение водой системы отопления | система отопления | 540 | 460 | 320
6.2.3.206 | Очистка первичного теплообменника от сажи | теплообменник | 640 | 550 | 390
6.2.3.207 | Очистка внутренней поверхности первичного теплообменника от накипи | теплообменник | 3190 | 2750 | 1930
6.2.3.208 | Демонтаж вторичного теплообменника | теплообменник | 160 | 140 | 100
6.2.3.209 | Установка вторичного теплообменника | теплообменник | 260 | 230 | 160
6.2.3.210 | Очистка внутренней поверхности вторичного теплообменника от накипи | теплообменник | 1060 | 920 | 640
6.2.3.211 | Замена теплоизоляции камеры сгорания | камера сгорания | 540 | 460 | 320
6.2.3.212 | Замена вентилятора дымоудаления | вентилятор | 880 | 760 | 530
6.2.3.213 | Замена блока датчиков перегрева (предохранительного термостата) и температуры воды | блок | 540 | 460 | 320
6.2.3.214 | Замена датчика температуры (термостата) | датчик (термостат) | 330 | 280 | 200
6.2.3.215 | Очистка автоматического воздухоотводчика | воздухоотводчик | 480 | 410 | 290
6.2.3.216 | Замена автоматического воздухоотводчика | воздухоотводчик | 330 | 280 | 200
6.2.3.217 | Очистка сбросного предохранительного клапана | клапан | 540 | 460 | 320
6.2.3.218 | Замена сбросного предохранительного клапана | клапан | 380 | 320 | 220
6.2.3.219 | Замена датчика протока | датчик | 330 | 280 | 200
6.2.3.220 | Замена трехходового клапана | клапан | 1060 | 920 | 640
6.2.3.221 | Замена датчика тяги | датчик | 260 | 230 | 160
6.2.3.222 | Очистка горелки | горелка | 480 | 410 | 290
6.2.3.223 | Регулировка электророзжига | система электророзжига | 540 | 460 | 320
6.2.3.224 | Замена газового клапана | клапан | 430 | 370 | 260
6.2.3.225 | Замена циркуляционного насоса | насос | 640 | 550 | 390
6.2.3.226 | Ремонт гадравлического узла | узел | 900 | 780 | 550
6.2.3.227 | Замена расширительного бака | бак | 1060 | 920 | 640
6.2.3.228 | Замена блока контроля и розжига пламени | блок | 1360 | 1180 | 830
6.2.3.229 | Очистка внутренней поверхности емкостного водонагревателя до 100 л | водонагреватель | 4240 | 3660 | 2560
6.2.3.230 | Очистка внутренней поверхности емкостного водонагревателя до 200 л | водонагреватель | 6360 | 5500 | 3850
6.2.3.231 | Замена электронной платы | плата | 1940 | 1670 | 1170
6.2.3.232 | Монтаж, опрессовка, смазка и подключение газовой плиты | плита | 1640 | 1410 | 990
6.2.3.233 | Монтаж, опрессовка, смазка и подключение проточного водонагревателя | водонагреватель | 3080 | 2660 | 1860
6.2.3.234 | Монтаж, опрессовка, смазка и подключение водонагревателя "John Wood" | водонагреватель | 4300 | 3720 | 2600
6.2.3.235 | Монтаж, опрессовка, смазка и подключение отопительного газового оборудования емкостного водонагревателя типа АОГВ | котел | 3690 | 3190 | 2230
6.2.3.236 | То же, емкостного водонагревателя типа Дон, Хопер и др. | котел | 4910 | 4240 | 2970
6.2.3.237 | Монтаж, опрессовка, смазка и подключение газогорелочного устройства в отопительной печи | горелка | 1410 | 1220 | 850
6.2.3.238 | Установка крана при монтаже внутридомового газового оборудования при диаметре |  |  | 0
| 15 - 20 мм | кран | 140 | 120 | 80
| 25 - 50 мм | кран | 200 | 170 | 120
| (При работе с приставной лестницы применять к цене коэф. 1,2) |  |  | 0
6.2.3.239 | Установка баллона для сжиженного газа в кухне | установка | 1250 | 1080 | 760
6.2.3.240 | Установка двух баллонов для сжиженного газа в шкафу (без монтажа шкафа) | установка | 1550 | 1340 | 940
6.2.3.241 | То же, с монтажом шкафа | установка | 3740 | 3230 | 2260
6.2.3.242 | Монтаж, опрессовка, смазка и подключение газовой трехгорелочной газовой плиты со встроенными баллонами | установка | 2550 | 2200 | 1540
6.2.3.243 | Монтаж бытового счетчика газа на существующем газопроводе с опрессовкой и пуском газа | установка | 3450 | 2980 | 2090
6.2.3.244 | Установка бытового счетчика газа после ремонта или поверки | установка | 810 | 700 | 490
6.2.3.245 | Замена бытого счетчика | замена | 560 | 490 | 340
6.2.3.246 | Монтаж сигнализатора загазованности типа СГГ-6 | прибор | 1140 | 980 | 690
6.2.3.247 | Монтаж счетчика газа РГ-40 - РГ-400 | прибор | 5650 | 4880 | 3420
6.2.3.248 | Монтаж счетчика газа РГ-600 - РГ-1000 | прибор | 11890 | 10270 | 7190
6.2.3.249 | Монтаж сигнализации загазованности типа СТМ СТХ-3, СТХ-6, ЩИТ-2 и др. | прибор | 3440 | 2970 | 2080
6.2.3.250 | Монтаж, наладка и пуск комплекта системы контроля загазованности (СИГЗ) | СИГЗ | 15900 | 13740 | 9620
6.2.3.251 | Замена плиты с новой подводкой газопровода и пуском газа (Для плит повышенной комфортности и импортного производства применять коэф. 1,25) | плита | 2040 | 1760 | 1230
6.2.3.252 | Замена проточного водонагревателя с новой подводкой газопровода, водопровода и пуском газа | водонагреватель | 3690 | 3190 | 2230
6.2.3.253 | Замена водяной части проточного водонагревателя с пуском газа | водонагреватель | 990 | 850 | 600
6.2.3.254 | Замена горелки отопительного аппарата с новой подводкой газопровода и пуском газа | горелка | 2230 | 1920 | 1340
6.2.3.255 | Замена отопительного котла с новой подводкой газопровода и пуском газа | котел | 4910 | 4240 | 2970
6.2.3.256 | Замена вытяжных труб у газовых приборов | шт. | 2440 | 2110 | 1480
6.2.3.257 | Перестановка газовой плиты с пуском газа | плита | 560 | 490 | 340
6.2.3.258 | То же, с применением сварки | плита | 1380 | 1190 | 830
6.2.3.259 | Демонтаж газовой плиты с установкой заглушки | плита | 550 | 480 | 340
6.2.3.260 | Демонтаж проточного водонагревателя с установкой заглушки | прибор | 680 | 580 | 410
6.2.3.261 | Демонтаж горелки отопительного котла с установкой заглушки | горелка | 560 | 490 | 340
6.2.3.262 | Демонтаж отопительного котла с установкой заглушки | котел | 1590 | 1370 | 960
6.2.3.263 | Демонтаж бытового счетчика с установкой перемычки | счетчик | 560 | 490 | 340
6.2.3.264 | Демонтаж ротационного газового счетчика с установкой перемычки | счетчик | 810 | 700 | 490
6.2.3.265 | Изготовление перемычки при демонтаже газового счетчика | перемычка | 1490 | 1290 | 900
6.2.3.266 | Оформление исполнительно-технической документации на газификацию жилого дома индивидуальной застройки (С выездом на место обследования применять коэф. 1,5) | объект | 880 | 760 | 530
6.2.3.267 | Оформление исполнительно-технической документации на монтаж газового счетчика с выездом на место обследования | счетчик | 680 | 580 | 410
6.2.4 Прочие работы
6.2.4.1 | Врезка в действующий внутренний газопровод при диаметре, мм
| до 32 включ. | врезка | 1860 | 1610 | 1130
| св. 32 до 50 включ. |  | 2980 | 2570 | 1800
6.2.4.2 | Замена газового крана на газопроводе диаметром, мм |  |  | 0
| до 32 включ. | врезка | 450 | 390 | 270
| св. 32 до 50 включ. |  | 710 | 620 | 430
6.2.4.3 | Замена участка газопровода сети газопотребления длиной до одного метра диаметром, мм | " |  | 0
| 15 | участок | 4040 | 3490 | 2440
| 32 | " | 4800 | 4150 | 2910
| 40 | " | 5690 | 4910 | 3440
| 50 | " | 6790 | 5860 | 4100
Примечание - При длине участка свыше 1 м на каждый последующий метр газопровода к цене применять коэф. 0.3
6.2.4.4 | Замена сгона газопровода сети газопотребления диаметром, мм
| до 25 | сгон | 480 | 410 | 290
| св.25 | " | 650 | 560 | 390
6.2.4.5 | Устранение утечки газа в муфтовом соединении газопровода сети газопотребления диаметром до 50 мм | соединение | 330 | 280 | 200
6.2.4.6 | Продувка и пуск вводного (подземного,надземного) газопровода к жилому дому после отключения от газоснабжения | объект | 160 | 140 | 100
6.2.4.7 | продувка газопровода сети газопотребления в жилом доме и возобновление подачи газа после его приостановления | объект | 130 | 110 | 80
6.2.4.8 | Продувка газопровода сети газопотребления в многоквартирном доме и возобновление подачи газа после его приостановления ( при количестве приборов на одном стоянке до 5) | стояк | 330 | 280 | 200
6.2.4.9 | Продувка газопровода сети газопотребления в многоквартирном доме и возобновление подачи газа после его приостановления ( при количестве приборов на одном стоянке свыше 5) | стояк | 530 | 450 | 320
6.2.4.10 | Отключение газоиспользующего оборудования с установкой заглушки | прибор | 200 | 170 | 120
6.2.4.11 | Подключение газоиспользующего оборудования со снятием заглушки | прибор | 260 | 230 | 160
6.2.4.12 | Отключение и подключение газоиспользующего оборудования без отсоединения | прибор | 100 | 90 | 60
6.2.4.13 | Притирка газового крана диаметром, мм |  |  | 0
| до 15 включ. | кран | 740 | 640 | 450
| св.15 до 40 включ. | " | 850 | 730 | 510
| св.40 | " | 930 | 800 | 560
6.2.4.14 | Смазка газового крана диаметром, мм |  |  | 0
| до 15 включ. | кран | 90 | 80 | 60
| св. 15 до 40 включ. | " | 110 | 100 | 70
| св.40 | " | 150 | 130 | 90
6.2.4.15 | Обследование газоиспользующего оборудования на его пригодность к эксплуатации | прибор | 250 | 220 | 150
6.2.4.16 | Приостановление подачи газа жильцам многоквартирных и жилых домов на период выполнения ремонтных работ и уведомление таких жильцов | объект | 160 | 140 | 100
Раздел 7. Инструктаж должносных лиц и потребителей природного газа
7.1 Первичный инструктаж
7.1.1 | Первичный инструктаж по безопасному пользованию газом в быту специально уполномоченных лиц организаций, осуществляющих деятельность в общественных и административных зданиях, а также лиц управляющих организаций многоквартирных домов, товариществ собственников жилья, жилищно-строительных или иных специализированных потребительских кооперативов | чел. | 790 | 680 | 480
7.1.2 | Первичный инструктаж по безопасному пользованию газом в быту специально уполномоченных и административных зданиях, а также лиц управляющих организаций многоквартирных домов,товариществ собственников жилья,жилищно-строительных или иных специализированных потребительских кооперативов при обучении в группе (4-5 человек) | чел. | 180 | 150 | 110
7.1.3 | Первичный инструктаж собственников (нанимателей) квартир в многоквартирных домах, а также собственников жилых домов с выездом на место по правилам пользования |  |  | 0
| -газовой плитой | чел. | - | 300 | 210
| -газовой плитой и водонагревателем | " | - | 490 | 340
| -газовой плитой, водонагревателем и отопительным газоиспользующим оборудованием | " | - | 620 | 430
| -водонагревателем или отопительным газоипользующим оборудование | " | - | 420 | 290
| -прибором учета газа | " | 230 | 190 | 130
7.1.4 | Первичный инструктаж собственников (нанимателей) квартир в многоквартирных домах в техническом кабинете по правилам пользования |  |  | 0
| -газовой плитой | чел. | - | 300 | 210
| -газовой плитой и водонагревателем | " | - | 490 | 340
| -газовой плитой, водонагревателем и отопительным газоиспользующим оборудованием | " | - | 600 | 420
| - водонагревателем и отопительным газоиспользующим оборудованием | " | - | 540 | 380
| - водонагревателем или отопительным газоиспользующим оборудование | " | - | 420 | 290
| -прибором учета газа | чел. | - | 190 | 130
7.2 Повторный инструктаж
7.2.1 | Повторный инструктаж по безопасному пользованию газом в быту специально уполномоченных лиц организаций, осуществляющих деятельность в общественных и административных зданиях, а также лиц управляющих организаций многоквартирных домов, товариществ собственников жилья,жилищно-строительных или иных специализированных потребительских кооперативов | чел. | 360 | 310 | 220
7.2.2 | Повторный инструктаж собственников (нанимателей) квартир в многоквартирных домах и собственников жилых домов по правилам пользования |  |  | 0 | 40
| газовой плитой | чел. | 60 | 50
| газовой плитой и водонагревателем | " | 240 | 210 | 150
| газовой плитой, водонагревателем и отопительным газоиспользующим оборудованием | чел. | 360 | 310 | 220
| водонагревателем и отопительным газоиспользующим оборудованием | " | 300 | 260 | 180
| водонагревателем или отопительным газоиспользующим оборудованием | " | 190 | 160 | 110
| прибором учета газа | " | 30 | 20 | 10
П Р И М Е Ч А Н И Е: Цены определены с учетом повышающего коэффициента,учитывающего затраты времени на переезды (переходы) рабочих от офисах ГРО до обслуживаемого обьекта и с обьекта на обьект в пределах населенного пункта, в котором находится офис ГРО, который составляет 1,2