## содержание
СОДЕРЖАНИЕ
Раздел 1. | Согласование и пересогласование проектов на соответствие выданным техническим условиям. |  |  |  | 1
Раздел 2. | Раздел 2 Технический надзор за строительством объектов сетей газораспределения и газопотребления |  |  |  | 5
Раздел 3. | Неразрушающий контроль |  |  |  | 5
Раздел 4. | Приемка, пусконаладочные работы и ввод в эксплуатацию объектов сетей газораспределения и газопотребления |  |  |  | 5
Раздел 5. | Техническое обслуживание и ремонт объектов сети газораспределения |  |  |  | 7
|  | Глава 5.1. |  | Наружные газопроводы | 7
|  |  | 5.1.1. | Мониторинг | 7
|  |  | 5.1.2. | Техническое обслуживание | 9
|  |  | 5.1.3. | Текущий и капитальный ремонт | 11
|  |  | 5.1.4. | Консервация и утилизация (ликвидация) | 25
|  | Глава 5.2. |  | Запорная арматура | 26
|  |  | 5.2.1. | Техническое обслуживание | 26
|  |  | 5.2.2. | Текущий и капитальный ремонт | 27
|  | Глава 5.3. |  | Пункты редуцирования газа | 29
|  |  | 5.3.1. | Мониторинг | 29
|  |  | 5.3.2. | Техническое обслуживание | 29
|  |  | 5.3.3. | Текущий и капитальный ремонт | 30
|  |  | 5.3.4. | Консервация и утилизация (ликвидация) | 32
|  | Глава 5.4. |  | Техническое обслуживание пунктов учета расхода газа | 32
Раздел 6. | Техническое обслуживание и ремонт объектов сети газопотребления |  |  |  | 33
|  | Глава 6.1. |  | Внутренние газопроводы, газоиспользующие установки и газовое оборудование апроизводственных зданий и котельных. | 33
|  |  | 6.1.1. | Техническое обслуживание | 33
|  |  | 6.1.2. | Текущий и капитальный ремонт | 34
|  | Глава 6.2. |  | Внутренние газопроводы, газоиспользующие установки и газовое оборудование административных, общественных и жилых зданий. | 35
|  |  | 6.2.1. | Техническое обслуживание газового оборудования | 35
|  |  | 6.2.2. | Техническое обслуживание газопровода сети газопотребления | 37
|  |  | 6.2.3. | Текущий и капитальный ремонт | 37
|  |  | 6.2.4. | Прочие работы | 45
Раздел 7. | Инструктаж должностных лиц и потребителей природного газа |  |  |  | 46
|  | Глава 7.1. |  | Первичный инструктаж | 46
|  | Глава 7.2. |  | Повторный инструктаж | 46

## ПРАЙС
№ п/п | Наименование работ (услуг) | Единица измерения | Состав бригады, чел. | Норма времени на единицу, чел.ч | Цена*, руб
[5 empty] | для производст- венных потребителей (без уч. НДС) | для населения (с НДС)
Раздел 1 Согласование и пересогласование проектов на соответствие выданным техническим условиям
1.1 | Разработка проекта газификации или реконструкции системы газопотребления жилого дома индивидуальной застройки с газопроводом-вводом до 100 м. П р и м е ч а н и е : 1. При длине ввода газопровода 100 и более метров пользоваться "Справочником базовых цен на проектные работы для строительства" 2. В рамках технологического присоединения согласно Постановления правительства РФ № 1314, руководствоваться п.3 приказа ООО "Газпром газораспределение Грозный" от 10.01.2022 № 22 | проект | Инженер-проектировщик I кат. Водитель. | 6,3 2,8 | - | 6590
1.2 | Согласование проекта сети газораспределения поселка городского типа или микрорайона города с населением до 50 тыс. жителей | объект | начальник ПТО АУП | 3 | 4630 | -
1.3 | Согласование проекта сети газораспределения поселка городского типа или микрорайона города с населением свыше 50 до 200 тыс. жителей | объект | начальник ПТО АУП | 10 | 15430 | -
1.4 | Согласование проекта сети газораспределения населенного пункта сельской местности при количестве жилых домов до 10 | объект | начальник ПТО филиала | 1 | 940 | 810
1.5 | Согласование проекта сети газораспределения населенного пункта сельской местности при количестве жилых домов свыше 10 до 50 | объект | начальник ПТО АУП | 1.5 | 2310 | 2000
1.6 | Согласование проекта сети газораспределения населенного пункта сельской местности при количестве жилых домов свыше 50 до 100 | объект | начальник ПТО АУП | 2 | 3090 | 2670
1.7 | Согласование проекта сети газораспределения населенного пункта сельской местности при количестве жилых домов свыше 100 | объект | начальник ПТО АУП | 2.5 | 3860 | 3340
1.8 | Согласование проекта прокладки подземного газопровода в населенном пункте | объект | начальник ПТО АУП | 3 | 4630 | 4000
1.9 | Согласование проекта прокладки надземного газопровода в населенном пункте | объект | начальник ПТО АУП | 2 | 3090 | 2670
1.10 | Согласование проекта прокладки межпоселкового подземного газопровода протяженностью до 5 км П р и м е ч а н и е - При протяженности газопровода свыше 5 км на каждые дополнительный 1 км к цене применять коэф. 0,2. | объект | начальник ПТО АУП | 1.5 | 2310 | -
1.11 | Согласование проекта установки ГРПБ | объект | гл. инженер филиала | 3 | 4130 | -
1.12 | Согласование проекта установки ГРПШ | объект | гл. инженер филиала | 2 | 2750 | 2380
1.13 | Согласование проекта сети газопотребления предприятия или котельной с ГРУ | объект | начальник ПТО АУП | 9 | 13890 | -
1.14 | Согласование проекта сети газопотребления предприятия или котельной | объект | начальник ПТО АУП | 8 | 12350 | -
1.15 | Согласование проекта сети газопотребления общественного здания производственного и непроизодственного назначения | объект | начальник ПТО АУП | 2.5 | 3860 | -
1.16 | Согласование проекта на установку бытового газоиспользующего оборудования в производственном, непроизводственном, общественном (административном) здании | объект | начальник ПТО АУП | 3 | 4630 | -
1.17 | Согласование проекта реконструкции (протяжка, санация) подземного газопровода | объект | начальник ПТО АУП | 5 | 7710 | -
1.18 | Согласование проекта реконструкции ГРП | объект | гл. инженер филиала | 4 | 5510 | -
1.19 | Согласование проекта на вынос и (или) демонтаж подземного газопровода до 100 м. | объект | гл. инженер филиала | 1.5 | 2060 | 1780
1.20 | Согласование проекта на вынос и (или) демонтаж подземного газопровода свыше 100 м. | объект | гл. инженер АУП | 1.5 | 3640 | 3140
1.21 | Согласование проекта на вынос и (или) демонтаж надземного газопровода до 100 м. | объект | гл. инженер филиала | 1 | 1380 | 1190
1.22 | Согласование проекта на вынос и (или) демонтаж надземного газопровода свыше 100 м. | объект | гл. инженер АУП | 1 | 2430 | 2100
1.23 | Согласование проекта реконструкции сети газопотребления предприятия или котельной | объект | начальник ПТО АУП | 3.5 | 5400 | -
1.24 | Согласование проекта на установку промышленного прибора учета газа | прибор учета газа | начальник ПТО АУП | 1.5 | 2310 | -
1.25 | Согласование проекта сети газопотребления жилого дома от места подключения до бытового газоиспользующего оборудования | объект | начальник ПТО филиала | 1.5 | 1410 | 1220
1.26 | Согласование проекта сети газопотребления многоквартирного дома с одним вводом от места подключения до бытового газоиспользующего оборудования | объект | начальник ПТО АУП | 1.5 | 2310 | 2000
1.27 | Согласование проекта сети газопотребления многоквартирного дома от места подключения до бытового газоиспользующего оборудования | объект | начальник ПТО АУП | 4 | 6180 | 5340
1.28 | Согласование проекта сети газопотребления многоквартирного дома от места подключения до бытового газоиспользующего оборудования при планировке квартир в двух уровнях | объект | начальник ПТО АУП | 5 | 7710 | 6660
1.29 | Согласование проекта сети газопотребления многоквартирного дома с ГРПШ от места подключения до бытового газоиспользующего оборудования | объект | начальник ПТО АУП | 7 | 10800 | 9330
1.30 | Согласование проекта прокладки других инженерных подземных коммуникаций | объект | гл.инженер филиала | 3 | 4130 | -
1.31 | Согласование места размещения объекта строительства П р и м е ч а н и е - При выполнении работы с выездом на место к цене применять коэф. 1,2. | объект | гл.инженер филиала | 1 | 1380 | 1190
1.32 | Пересогласование проекта сети газораспределения поселка городского типа или микрорайона города с населением до 50 тыс. жителей | объект | инженер II кат. -1 | 1.5 | 1330 | -
1.33 | Пересогласование проекта сети газораспределения поселка городского типа или микрорайона города с населением свыше 50 до 200 тыс. жителей | объект | инженер II кат. -1 | 5 | 4400 | -
1.34 | Пересогласование проекта сети газораспределения населенного пункта сельской местности при количестве жилых домов до 10 | объект | инженер II кат. -1 | 0.5 | 440 | 380
1.35 | Пересогласование проекта сети газораспределения населенного пункта сельской местности при количестве жилых домов свыше 10 до 50 | объект | инженер II кат. -1 | 0.8 | 700 | 600
1.36 | Пересогласование проекта сети газораспределения населенного пункта сельской местности при количестве жилых домов свыше 50 до 100 | объект | инженер II кат. -1 | 1 | 880 | 760
1.37 | Пересогласование проекта сети газораспределения населенного пункта сельской местности при количестве жилых домов свыше 100 | объект | инженер II кат. -1 | 1.2 | 1060 | 920
1.38 | Пересогласование проекта прокладки подземного газопровода в населенном пункте | объект | инженер II кат. -1 | 1.5 | 1330 | 1140
1.39 | Пересогласование проекта прокладки надземного газопровода в населенном пункте | объект | инженер II кат. -1 | 1 | 880 | 760
1.40 | Пересогласование проекта прокладки межпоселкового подземного газопровода протяженностью до 5 км П р и м е ч а н и е - При протяженности газопровода свыше 5 км на каждые дополнительный 1 км к цене применять коэф. 0,2. | объект | инженер II кат. -1 | 0.8 | 700 | -
1.41 | Пересогласование проекта установки ГРПБ | объект | инженер II кат. -1 | 2 | 1760 | -
1.42 | Пересогласование проекта установки ГРПШ | объект | инженер II кат. -1 | 1 | 880 | 760
1.43 | Пересогласование проекта сети газопотребления предприятия или котельной с ГРУ | объект | инженер II кат. -1 | 4.5 | 3960 | -
1.44 | Пересогласование проекта сети газопотребления предприятия или котельной | объект | инженер II кат. -1 | 4 | 3530 | -
1.45 | Пересогласование проекта сети газопотребления общественного здания производственного назначения | объект | инженер II кат. -1 | 1.3 | 1150 | -
1.46 | Пересогласование проекта на установку бытового газоиспользующего оборудования в производственном, общественном (административном) здании | объект | инженер II кат. -1 | 1.5 | 1330 | -
1.47 | Пересогласование проекта реконструкции (протяжка, санация) подземного газопровода | объект | инженер II кат. -1 | 3 | 2640 | -
1.48 | Пересогласование проекта реконструкции ГРП | объект | инженер II кат. -1 | 2 | 1760 | -
1.49 | Пересогласование проекта на вынос и (или) демонтаж подземного газопровода | объект | инженер II кат. -1 | 0.8 | 700 | 600
1.50 | Пересогласование проекта на вынос и (или) демонтаж надземного газопровода | объект | инженер II кат. -1 | 0.5 | 440 | 380
1.51 | Пересогласование проекта на реконструкцию сети газопотребления предприятия или котельной | объект | инженер II кат. -1 | 1.8 | 1590 | -
1.52 | Пересогласование проекта на установку промышленного прибора учета газа | прибор учета газа | инженер II кат. -1 | 0.7 | 610 | -
1.53 | Пересогласование проекта сети газопотребления жилого дома от места подключения до бытового газоиспользующего оборудования | объект | инженер II кат. -1 | 0.8 | 700 | 600
1.54 | Пересогласование проекта сети газопотребления многоквартирного дома с одним вводом от места подключения до бытового газоиспользующего оборудования | объект | инженер II кат. -1 | 1 | 880 | 760
1.55 | Пересогласование проекта сети газопотребления многоквартирного дома от места подключения до бытового газоиспользующего оборудования | объект | инженер II кат. -1 | 2 | 1760 | 1520
1.56 | Пересогласование проекта сети газопотребления многоквартирного дома от места подключения до бытового газоиспользующего оборудования при планировке квартир в двух уровнях | объект | инженер II кат. -1 | 2.5 | 2200 | 1900
1.57 | Пересогласование проекта сети газопотребления многоквартирного дома с ГРПШ от места подключения до бытового газоиспользующего оборудования | объект | инженер II кат. -1 | 3.5 | 3090 | 2670
1.58 | Пересогласование проекта прокладки других инженерных подземных коммуникаций | объект | инженер II кат. -1 | 1.5 | 1330 | -
1.59 | Пересогласование места размещения объекта строительства | объект | инженер II кат. -1 | 0.5 | 440 | 380
1.60 | Внесение изменений в проект газификации жилого дома индивидуальной застройки | проект | Инженер I кат. проектной группы | 1.16 | 1090 | 940
1.61 | Внесение изменений в проект строительства надземного газопровода - ввода в жилой дом индивидуальной застройки | проект | Инженер I кат. проектной группы | 1.5 | 1410 | 1220
1.62 | Составление эскиза на установку бытового счетчика газа на существующем газопроводе в жилом доме (квартире) | эскиз | Инженер I кат. проектной группы | 1.7 | 1600 | 1380
1.63 | Составление сметы на на газификацию жилого дома индивидуальной застройки | расчет | Инженер I кат. проектной группы | 3 | 2830 | 2440
1.64 | Составление сметы на на газификацию нежилого строения, относящегося к жилому дому индивидуальной застройки (бани, летней кухни, теплицы и т.д.) | расчет | Инженер I кат. проектной группы | 2 | 1880 | 1620
1.65 | Выполнение расчета потребности в тепле и топливе с устанавливаемым газовым оборудованием мощностью до 100 кВт (отопление) | расчет | начальник ПТО АУП | 8 | 12350 | 10670
1.66 | Выполнение расчета потребности в тепле и топливе с устанавливаемым газовым оборудованием мощностью до 100 кВт (отопление и ГВС) | расчет | начальник ПТО АУП | 9 | 13890 | 12000
1.67 | Выполнение расчета потребности в тепле и топливе с устанавливаемым газовым оборудованием мощностью до 360 кВт (отопление) | расчет | начальник ПТО АУП | 11 | 16980 | 14670
1.68 | Выполнение расчета потребности в тепле и топливе с устанавливаемым газовым оборудованием мощностью до 360 кВт (отопление и ГВС) | расчет | начальник ПТО АУП | 12 | 18510 | 15990
1.69 | Выполнение расчета потребности в тепле и топливе с устанавливаемым газовым оборудованием мощностью свыще 360 кВт | расчет | начальник ПТО АУП | 14 | 21600 | 18660
1.70 | Оказание консультационных услуг по вопросам газоснабжения предприятия или котельной | консультация | начальник ПТО АУП | 1 | 1540 | 1330
1.71 | Оказание консультационных услуг по вопросам газоснабжения здания общественного, административного здания или коммунально-бытового назначения | консультация | начальник ПТО АУП | 0.7 | 1080 | 930
1.72 | Оказание консультационных услуг по вопросам газоснабжения жилого дома и нежилых строений, относящихся к жилому дому индивидуальной застройки | консультация | начальник ПТО филиала | 0.5 | 480 | 410
1.73 | Выдача копий архивных документов предприятиям | объект | вед.спец. ПТО | 1.5 | 1540 | 1330
1.74 | Выдача копий архивных документов населению | объект | инженер I кат. ПТО филиала | 2.5 | 1980 | 1710
Раздел 2 Технический надзор за строительством объектов сетей газораспределения и газопотребления
2.1 | Технический надзор за строительством подземного газопровода П р и м е ч а н и е: 1 На каждые последующие 100 м к цене применять коэф. 0,6. 2 При повторном вызове в пунктах 2.1-2.10 к цене применять коэф. 0,7. | 100 м | инженер по тех.надзору I кат. -1 | 10.42 | 9790 | 8460
2.2 | Технический надзор за строительством надземного газопровода П р и м е ч а н и е - На каждые последующие 100 м к цене применять коэф.- 0,6. | 100 м | инженер по тех.надзору I кат. -1 | 3.47 | 3260 | 2820
2.3 | Технический надзор за монтажом газопроводов и оборудования ГРП | объект | инженер по тех.надзору I кат. -1 | 6.94 | 6530 | 5640
2.4 | Технический надзор за монтажом газопроводов и оборудования ГРУ | объект | инженер по тех.надзору I кат. -1 | 3.47 | 3260 | 2820
2.5 | Технический надзор за монтажом ГРПШ | объект | инженер по тех.надзору I кат. -1 | 2.08 | 1950 | 1680
2.6 | Технический надзор за строительством внутреннего газопровода и монтажом газоиспользующего оборудования производственного здания | объект | инженер по тех.надзору I кат. -1 | 3.47 | 3260 | -
2.7 | Технический надзор за строительством вводного газопровода и внутреннего газопровода, монтажом газоиспользующего оборудования административного, общественного здания | объект | инженер по тех.надзору I кат. -1 | 2.78 | 2610 | -
2.8 | Технический надзор за строительством вводного газопровода, внутреннего газопровода и монтажом бытового газоиспользующего оборудования в многоквартирном доме | объект | инженер по тех.надзору I кат. -1 | 5.56 | 5230 | 4510
2.9 | Технический надзор за строительством вводного газопровода, внутреннего газопровода и монтажом бытового газоиспользующего оборудования в жилом доме | объект | инженер по тех.надзору I кат. -1 | 1.39 | 1310 | 1130
2.10 | Технический надзор при производстве земляных работ и строительстве вблизи действующего газопровода | 100 м | инженер по тех.надзору I кат. -1 | 1.04 | 980 | -
Раздел 3 Неразрушающий контроль
3.1 | Подготовка места контроля трубы диаметром, мм
| до 100 включ. | м | слесарь подз. газ. 2 р.-1 | 0.32 | 150 | 130
| св. 100 до 200 включ. | " | то же | 0.47 | 230 | 190
| св. 200 до 300 включ. | " | " | 0.77 | 380 | 320
| св. 300 до 400 включ. | " | " | 1.07 | 510 | 440
| св. 400 до 500 включ. | " | " | 1.37 | 660 | 570
3.2 | Визуальный и измерительный контроль стального сварного соединения | сварное соединение | Инженер РСУ - 1 кат | 0.49 | 460 | 400
3.3 | Магнитопорошковая дефектоскопия сварного соединения | сварное соединение | Инженер РСУ - 1 кат | 0.67 | 630 | 540
Раздел 4 Приемка, пусконаладочные работы и ввод в эксплуатацию объектов сетей газораспределения и газопотребления
4.1 | Приемка газопроводов и газоиспользующей установки для проведения комплексного опробования (пусконаладочных работ) | объект | гл.инженер филиала | 3.5 | 4810 | 4160
4.2 | Приемка в эксплуатацию законченного строительством распределительного газопровода, газопровода-ввода | объект | гл.инженер филиала - 1 | 2.78 | 3830 | 3300
4.3 | Приемка в эксплуатацию пункта редуцирования газа |  |  |  | 0 | 0
| - при одной линии редуцирования | объект | гл.инженер филиала - 1 | 1.39 | 1910 | -
| - при двух линиях редуцирования | " | то же | 2.64 | 3640 | -
4.4 | Приемка в эксплуатацию газопровода и газоиспользующего оборудования производственного, не производственного здания | объект | инженер 1 кат. - 1 | 1.56 | 1460 | -
4.5 | Приемка в эксплуатацию сети газопотребления общественного, административного здания | объект | инженер 1 кат. - 1 | 0.69 | 650 | -
4.6 | Приемка в эксплуатацию сети газопотребления многоквартирного дома | объект | инженер 1 кат. - 1 | 2.78 | 2610 | 2260
4.7 | Приемка в эксплуатацию сети газопотребления жилого дома | объект | инженер 1 кат. - 1 | 0.69 | 650 | 560
4.8 | Ввод в эксплуатацию подземного распределительного газопровода, газопровода-ввода (первичный пуск газа) диаметром, мм
| до 100 включ. | 100 м | слесарь подз. газ. 4 р. -1 слесарь подз. газ. 5 р. -2 | 1.5 | 3050 | 2640
| св. 100 до 200 включ. | " | " | 2.25 | 4580 | 3950
| св. 200 до 300 включ. | " | " | 3 | 6100 | 5270
| св. 300 до 400 включ. | " | " | 3.99 | 8110 | 7010
| св. 400 до 500 включ. | " | " | 5.01 | 10190 | 8800
П р и м е ч а н и е:
1 При протяженности газопровода свыше
100 м на каждые последующие 100 м к цене применять коэф. 0,25.
2 При повторном пуске газа к цене применять коэф. 0,7.
4.9 | Ввод в эксплуатацию надземного распределительного газопровода, газопровода-ввода (первичный пуск газа) диаметром, мм
| до 100 включ. | 100 м | слесарь подз. газ. 4 р. -1 слесарь подз. газ. 5 р. -2 | 0.99 | 2010 | 1740
| св. 100 до 200 включ. | " | то же | 1.74 | 3540 | 3060
| св. 200 до 300 включ. | " | " | 2.49 | 5060 | 4370
| св. 300 до 400 включ. | " | " | 3.51 | 7140 | 6170
| св. 400 до 500 включ. | " | " | 4.5 | 9150 | 7910
П р и м е ч а н и е:
1 При протяженности газопровода свыше
100 м на каждые последующие 100 м к цене применять коэф. 0,25.
2 При повторном пуске газа к цене применять коэф. 0,7.
4.10 | Ввод в эксплуатацию установки электрохимической защиты | установка | монтер ЭХЗ 5 р. - 1 монтер ЭХЗ 4 р. - 1 | 5.56 | 7350 | -
4.11 | Ввод в эксплуатацию пункта редуцирования газа (первичный пуск газа) - при одной линии редуцирования и диаметре газопровода, мм
| до 100 включ. | пункт | cлесарь по газ.об. 4 р.-1 cлесарь по газ.об. 5 р.-2 | 2.01 | 4090 | -
| св. 100 до 200 включ. | " | " | 2.76 | 5610 | -
| св. 200 до 300 включ. | " | " | 3.51 | 7140 | -
| св. 300 | " | " | 4.26 | 8660 | -
| при двух линиях редуцирования и диаметре газопровода, мм до 100 включ. | " | " | 3.63 | 7390 | -
| св. 100 до 200 включ. | " | " | 4.98 | 10130 | -
| св. 200 до 300 включ. | " | " | 6.33 | 12880 | -
| св. 300 | " | " | 7.68 | 15630 | -
П р и м е ч а н и е - При повторном пуске газа к цене применять коэф. 0,7.
4.12 | Ввод в эксплуатацию газопроводов и газоиспользующего оборудования производственного, непроизводственного здания П р и м е ч а н и е - При повторном пуске газа к цене применять коэф. 0,7. | объект | cлесарь по газ.об. 4 р. -1 cлесарь по газ.об. 5 р. -2 | 6 | 12200 | 10540
4.13 | Ввод в эксплуатацию сети газопотребления общественного, административного здания при наличии:
| газовой плиты | здание | cлесарь по газ.об. 3 р. -1 cлесарь по газ.об. 4 р. -1 | 1.5 | 1730 | 1490
| газовой плиты и водонагревателя | " | то же | 2.66 | 3060 | 2650
| плиты, водонагревателя и отопительного аппарата газовой плиты и отопительного аппарата двухконтурного | " | " | 3.34 | 3840 | 3320
| газовой плиты и отопительного аппарата двухконтурного | " | " | 3.34 | 3840 | 3320
П р и м е ч а н и е - При повторном пуске газа к цене применять коэф. 0,7.
4.14 | Ввод в эксплуатацию сети газопотребления жилого дома при наличии:
| газовой плиты | дом | cлесарь по газ.об. 3 р. -1 cлесарь по газ.об. 4 р. -2 | 1.5 | 2640 | 2280
| газовой плиты и водонагревателя | " | то же | 2.66 | 4690 | 4050
| плиты, водонагревателя и отопительного аппарата | " | " | 3.34 | 5880 | 5080
| газовой плиты и отопительного аппарата двухконтурного | " | " | 3.34 | 5880 | 5080
П р и м е ч а н и е - При повторном пуске газа к цене применять коэф. 0,6.
4.15 | Ввод в эксплуатацию сети газопотребления многоквартирного дома при наличии:
-газовой плиты при количестве приборов на стояке:
| до 5 включ. | стояк | cлесарь по газ.об.3 р. -1 cлесарь по газ.об.4 р. -1 | 3.5 | 4030 | 3480
| св. 5 до 10 включ. | " | то же | 5.5 | 6330 | 5460
| -газовой плиты и водонагревателя при количестве приборов на стояке: |  |  |  | 0 | 0
| до 5 включ. | " | " | 6.2 | 7130 | 6160
| св. 5 до 10 включ. | " | " | 9.74 | 11200 | 9680
| -плиты, водонагревателя и отопительного аппарата | " | " | 7.78 | 8950 | 7730
| -газовой плиты и отопительного аппарата двухконтурного | " | " | 7.78 | 8950 | 7730
П р и м е ч а н и е - При повторном пуске газа к цене применять коэф. 0,6.
Раздел 5 Техническое обслуживание и ремонт объектов сети газораспределения
5.1 Наружные газопроводы
5.1.1 Мониторинг
5.1.1.1 | Осмотр технического состояния надземного газопровода | км | слесарь подз. газ. 3 р. -2 | 0.81 | 880 | 760
5.1.1.2 | Осмотр состояния трассы подземного газопровода и надземных сооружений на нем | км | слесарь подз. газ.3 р. -2 | 0.6 | 650 | 560
5.1.1.3 | Проверка загазованности колодцев инженерной коммуникации через отверстие в крышке люка колодца приборным методом | сооружение | слесарь подз. газ. 3 р. -2 вед.спец. ЭХЗ - 1 | 0.06 | 130 | 110
П р и м е ч а н и е - При выполнении дополнительных работ, связанных с очисткой крышки колодца от снега и льда, к цене применять коэф. 1,2.
5.1.1.4 | Проверка загазованности колодцев инженерной коммуникации без отверстия в крышке люка колодца приборным методом П р и м е ч а н и е - При выполнении дополнительных работ, связанных с очисткой крышки колодца от снега и льда, к цене применять коэф. 1,2. | сооружение | слесарь подз. газ. 3 р. -2 вед.спец. ЭХЗ - 1 | 0.08 | 160 | 140
5.1.1.5 | Проверка загазованности подвалов зданий без входа в них приборным методом | обследование | слесарь подз. газ. 3 р.-2 вед.спец. ЭХЗ - 1 | 0.05 | 100 | 90
5.1.1.6 | Проверка загазованности подвалов зданий с входом в них приборным методом | обследование | слесарь подз. газ. 3 р. -2 вед.спец. ЭХЗ - 1 | 0.2 | 430 | 370
5.1.1.7 | Проверка технического состояния ковера и загазованности контрольной трубки П р и м е ч а н и е - При выполнении дополнительных работ, связанных с очисткой крышки ковера от снега и льда, к цене применять коэф. 1,1. | ковер | слесарь подз. газ. 3 р. -2 | 0.07 | 80 | 60
5.1.1.8 | Проверка технического состояния и загазованности контрольной трубки (без ковера) П р и м е ч а н и е - При выполнении дополнительных работ, связанных с очисткой крышки ковера от снега и льда, к цене применять коэф. 1,1. | трубка | слесарь подз. газ. 3 р. -2 | 0.06 | 60 | 50
5.1.1.9 | Проверка запорной арматуры на наличие утечек (при ее надземной установке) | ед. запорной арматуры | слесарь подз. газ. 3 р. -2 | 0.17 | 190 | 160
5.1.1.10 | Оформление результатов мониторинга технического осмотра газопровода | отчет | слесарь подз. газ. 3р. -1 | 0.21 | 110 | 100
5.1.1.11 | Обследование состояния изоляционного покрытия стального подземного газопровода приборным методом без вскрытия грунта | км | слесарь подз. газ. 4 р. -1 слесарь подз. газ. 5 р. -1 вед.срециалист ЭХЗ | 4.83 | 11340 | 9800
5.1.1.12 | Проверка герметичности подземного газопроводов (стального или полиэтиленового) приборным методом без вскрытия грунта | км | слесарь подз. газ. 4 р. -1 слесарь подз. газ. 5 р. -1 вед.срециалист ЭХЗ | 1.04 | 2440 | 2110
5.1.1.13 | Комплексное обследование герметичности и состояния изоляционного покрытия подземного стального газопровода приборным методом без вскрытия грунта | км | слесарь подз. газ. 4 р. -1 слесарь подз. газ. 5 р. -1 вед.срециалист ЭХЗ | 6.88 | 16150 | 13950
5.1.1.14 | Комплексное обследование герметичности и состояния изоляционного покрытия подземного стального газопровода с использованием аппаратуры передвижной лаборатории | км | слесарь подз. газ. 4 р. -1 слесарь подз. газ. 5 р. -1 вед.срециалист ЭХЗ | 0.25 | 590 | 510
5.1.1.15 | Обследование технического состояния подземного стального газопровода методом сканирования | км | слесарь подз. газ. 4 р. -1 слесарь подз. газ. 5 р. -2 | 2 | 4060 | 3510
5.1.1.16 | Проверка герметичности подземного газопровода буровым осмотром с использованием бурильной установки | скважина (бурка) | слесарь подз. газ. 3 р. -1 слесарь подз. газ. 5 р. -1 | 0.22 | 280 | 240
5.1.1.17 | Проверка герметичности подземного газопровода буровым осмотром при бурении скважин вручную | скважина (бурка) | слесарь подз. газ. 3 р. -1 слесарь подз. газ. 5 р. -1 | 0.29 | 360 | 310
5.1.1.18 | Проверка герметичности подземного газопровода низкого давления опрессовкой воздухом при диаметре газопровода, мм
| до 100 включ. | 200м | слесарь подз. газ. 3 р. -1 слесарь подз. газ. 5 р. -1 эл.газосв. 5 р. - 1 | 3 | 6710 | 5800
| св. 100 до 200 включ. | " | то же | 3.75 | 8390 | 7250
| св. 200 до 300 включ. | " | слесарь подз. газ. 4 р. -1 слесарь подз. газ. 5 р. -1 эл.газосв. 5 р. - 1 | 4.5 | 10390 | 8970
| св. 300 до 400 включ. | " | то же | 5.25 | 12130 | 10480
| св. 400 до 500 включ. | " | " | 6 | 13850 | 11970
П р и м е ч а н и е - При протяженности газопровода свыше 200 м на каждые последующие 100 м к цене применять коэф. 0,35
5.1.1.19 | Проверка герметичности подземного газопровода высокого и среднего давления опрессовкой воздухом при диаметре газопровода, мм
| до 100 включ. | 200м | слесарь подз. газ. 4р.-1 слесарь подз. газ. 5 р.-1 эл.газосв. 5 р. - 1 | 3 | 6930 | 5980
| св. 100 до 200 включ. | " | то же | 3.75 | 8660 | 7480
| св. 200 до 300 включ. | " | " | 4.5 | 10390 | 8970
| св. 300 до 400 включ. | " | " | 5.25 | 12130 | 10480
| св. 400 до 500 включ. | " | " | 6 | 13850 | 11970
| П р и м е ч а н и е - При протяженности газопровода свыше 200 м на каждые последующие 100 м к цене применять коэф. 0,35. |  |  |  | - | -
5.1.1.20 | Уточнение местоположения газопровода относительно дна водной преграды | км | слесарь подз. газ. 5 р. -1 монтер ЭХЗ 5 р. -2 | 6.75 | 14390 | 12430
5.1.1.21 | Проверка состояния изоляционного покрытия стального газопровода на участке подводного перехода приборным методом | км | слесарь подз. газ. 5 р. -1 монтер ЭХЗ 5 р. -2 | 12 | 25580 | 22100
5.1.1.22 | Шурфовой осмотр состояния изоляционного покрытия и металла трубы стального подземного газопровода | шурф | слесарь подз. газ. 4 р. -1 слесарь подз. газ. 5 р. -1 | 0.67 | 890 | 770
5.1.1.23 | Проверка герметичности надземного газопровода опрессовкой воздухом при диаметре газопровода, мм
| до 100 включ. | 200м | инженер 1 кат АУП - 1; слесарь подз. газ. 5 р. -1 эл.газосварщик 5 р. -1 | 3 | 7910 | -
| св. 100 до 200 включ. | " | то же | 3.75 | 9890 | 8540
| св. 200 до 300 включ. | " | " | 4.5 | 11880 | 10260
| св. 300 | " | " | 5.25 | 13850 | 11970
П р и м е ч а н и е - При протяженности свыше 200 м на каждые последующие 100 м к цене применять коэф. 0,35.
5.1.2 Техническое обслуживание
5.1.2.1 | Замена крепления надземного газопровода | крепление | слесарь подз. газ. 4 р. -2 | 0.5 | 610 | 530
5.1.2.2 | Окраска надземного газопровода П р и м е ч а н и е - При окраске с приставной лестницы с перестановкой к цене применять коэф. 1,2. | м2 | слесарь подз. газ. 2 р. -2 | 0.34 | 330 | 280
5.1.2.3 | Окраска опоры | м2 | слесарь подз. газ. 2 р. -2 | 0.34 | 330 | 280
5.1.2.4 | Окраска линзового (сильфоного) компенсатора при диаметре газопровода, мм: |  |  |  | 0 | 0
| до 100 включ. | компенсатор | слесарь подз. газ. 2 р. -3 | 0.34 | 490 | 420
| св. 100 до 200 включ. | " | то же | 0.51 | 740 | 640
| св. 200 до 300 включ. | " | " | 0.68 | 990 | 850
| св. 300 до 400 включ. | " | " | 0.85 | 1240 | 1070
| св. 400 до 500 включ. | " | " | 1.02 | 1480 | 1270
5.1.2.5 | Замена изолирующей втулки в изолирующем фланце, мм
| до 100 включ. | втулка | cлесарь подз. газ. 4 р. -2 | 1 | 1230 | 1060
| св. 100 до 200 включ. | " | то же | 1.5 | 1830 | 1580
| св. 200 до 300 включ. | " | " | 2 | 2440 | 2110
| св. 300 до 400 включ. | " | " | 2.5 | 3050 | 2640
| св. 400 до 500 включ. | " | " | 3 | 3660 | 3160
5.1.2.6 | Удаление древесно-кустарниковой растительности из охранной зоны газопровода | куст, дерево | cлесарь подз. газ. 2 р. -2 | 0.33 | 330 | 280
5.1.2.7 | Проверка наличия конденсата (без удаления конденсата) | конденсато-сборник | cлесарь подз. газ. 2 р. -2 | 0.07 | 60 | 50
5.1.2.8 | Удаление конденсата ручным насосом из конденсатосборника на газопроводе низкого давления | конденсато-сборник | cлесарь подз. газ. 3 р. -2 | 0.44 | 480 | 410
5.1.2.9 | Удаление конденсата давлением газа из конденсатосборника на газопроводе среднего и высокого давления | конденсато-сборник | слесарь подз. газ. 4 р. -2 | 0.28 | 340 | 290
5.1.2.10 | Визуальная проверка технического состояния конструкций колодца, скоб, лестниц, футляров газопровода | колодец | слесарь подз. газ. 2 р -2 слесарь подз. газ. 3 р. -1 | 1.25 | 1890 | 1630
5.1.2.11 | Очистка газового колодца от загрязнений при глубине колодца, м
| до 1 включ. | колодец | слесарь подз. газ. 2 р. -2 слесарь подз. газ. 3 р. -1 | 0.37 | 560 | 490
| до 3 включ. | " | то же | 0.5 | 750 | 650
5.1.2.12 | Откачка воды из газового колодца П р и м е ч а н и е - При выполнении дополнительных работ, связанных с очисткой крышки колодца от снега и льда к цене применять коэф. 1,2. | колодец | слесарь подз. газ. 2 р. -2 слесарь подз. газ. 3 р. -1 | 1.38 | 2080 | 1790
5.1.2.13 | Закрепление лестницы, скоб в газовом колодце | колодец | слесарь подз. газ. 2 р. -2 слесарь подз. газ. 3 р. -1 | 1.75 | 2640 | 2280
5.1.2.14 | Устранение перекоса крышки люка газового колодца П р и м е ч а н и е - При выполнении дополнительных работ, связанных с очисткой крышки колодца от снега и льда, к цене применять коэф. 1,2. | колодец | слесарь подз. газ. 3 р. -2 | 0.77 | 830 | 710
5.1.2.15 | Сверление отверстия в крышке люка газового колодца | отверстие | cлесарь подз. газ. 3 р. -2 | 0.88 | 950 | 820
5.1.2.16 | Замена крышки люка газового колодца П р и м е ч а н и е - При выполнении дополнительных работ, связанных с очисткой крышки колодца от снега и льда, к цене применять коэф. 1,2. | колодец | слесарь подз. газ. 2 р. -1 слесарь подз. газ. 3 р. -1 | 0.25 | 250 | 220
5.1.2.17 | Восстановление настенного знака | знак | слесарь подз. газ. 2 р. -2 | 0.3 | 290 | 250
5.1.2.18 | Замена настенного знака | знак | слесарь подз. газ. 2 р. -2 | 0.7 | 680 | 580
5.1.2.19 | Замена опознавательного столбика | столбик | слесарь подз. газ. 2 р. -2 | 0.75 | 730 | 630
5.1.2.20 | Замена крышки ковера
| малого | крышка | слесарь подз. газ. 3 р. -2 | 0.36 | 390 | 330
| большого | " | то же | 0.48 | 510 | 440
5.1.3 Текущий и капитальный ремонт
5.1.3.1 | Замена участка стального надземного газопровода (врезка катушки) протяженностью до 10 м при диаметре газопровода, мм
| до 100 включ. | участок | слесарь подз. газ. 3 р. -2 эл.газосв. 5 р. - 1 | 6.5 | 13410 | 11590
| св. 100 до 200 включ. | " | то же | 8.57 | 17690 | 15280
| св. 200 до 300 включ. | " | слесарь подз. газ. 4 р. -2 эл.газосв. 5 р. - 1 | 10.58 | 23330 | 20150
| св. 300 до 400 включ. | " | то же | 12.66 | 27910 | 24120
| св. 400 до 500 включ. | " | " | 15.76 | 34750 | 30020
| П р и м е ч а н и е - При протяженности участка свыше 10 м на каждые последующие 10 м к цене применять коэф. 0,90. |  |  |  |  | -
5.1.3.2 | Устранение несквозных коррозионных повреждений стального надземного газопровода абразивной зачисткой | м2 | слесарь подз. газ. 3 р. -2 мастер РСУ - 1 | 2.38 | 5010 | 4330
5.1.3.3 | Установка усилительной муфты с подкладным кольцом на надземном газопроводе диаметром, мм |  |  |  |  | -
| до 100 включ. | муфта | слесарь подз. газ. 3 р.-2 эл.газосв. 5 р. - 1 | 3.93 | 8110 | 7010
| св. 100 до 200 включ. | " | то же | 4.8 | 9910 | 8560
| св. 200 до 300 включ. | " | слесарь подз. газ. 4 р. -2 эл.газосв. 5 р. - 1 | 5.67 | 12500 | 10800
| св. 300 до 400 включ. | " | то же | 6.55 | 14440 | 12470
| св. 400 до 500 включ. | " | " | 7.42 | 16360 | 14140
5.1.3.4 | Установка усилительной муфты без подкладного кольца на надземном газопроводе диаметром, мм |  |  |  |  | -
| до 100 включ. | муфта | слесарь подз. газ. 3 р. -2 эл.газосв. 5 р. - 1 | 3.6 | 7430 | 6420
| св. 100 до 200 включ. | " | то же | 4.8 | 9910 | 8560
| св. 200 до 300 включ. | " | слесарь подз. газ. 4 р. -2 эл.газосв. 5 р. - 1 | 6 | 13230 | 11430
| св. 300 до 400 включ. | " | то же | 7.2 | 15880 | 13720
| св. 400 до 500 включ. | " | " | 8.4 | 18530 | 16010
5.1.3.5 | Замена уплотнения футляра выхода (входа) газопровода из земли | футляр | слесарь подз. газ. 2 р. -2 | 1.14 | 1100 | 950
5.1.3.6 | Ремонт опоры надземного газопровода с применением сварки | опора | слесарь подз. газ. 3 р. -2 эл.газосв. 4 р. - 1 | 1.44 | 2810 | 2430
5.1.3.7 | Наращивание опоры надземного газопровода при просадке ее бетонного основания | опора | слесарь подз. газ. 3 р. -2 слесарь подз. газ. 4 р. -1 | 3 | 5060 | 4370
5.1.3.8 | Замена футляра вводного газопровода | футляр | слесарь подз. газ. 3 р. -2 эл.газосв. 5 р. - 1 | 6.38 | 13180 | 11380
5.1.3.9 | Замена футляра в месте выхода подземного газопровода из земли диаметром, мм |  |  |  |  | -
| до 100 включ. | футляр | слесарь подз. газ 3 р. -2 эл. газосв. 5 р. - 1 | 5.7 | 11760 | 10160
| св. 100 до 200 включ. | " | то же | 7.5 | 15480 | 13370
| св. 200 до 300 включ. | " | слесарь подз. газ. 4 р. -2 эл.газосв. 5 р. - 1 | 9.27 | 20440 | 17660
| св. 300 до 400 включ. | " | то же | 11.07 | 24410 | 21090
| св. 400 до 500 включ. | " | " | 12 | 26460 | 22860
5.1.3.10 | Замена опоры надземного газопровода | опора | cлесарь подз. газ. 4 р. -2 эл.газосв. 5 р .- 1 | 5.25 | 11580 | 10000
5.1.3.11 | Установка дополнительной опоры под газопровод | опора | cлесарь подз. газ. 4 р. -2 | 3 | 3660 | 3160
5.1.3.12 | Замена вводного газопровода без замены футляра | ввод | cлесарь подз. газ. 4 р.-2 эл.газосв. 5 р .- 1 | 6 | 13230 | 11430
5.1.3.13 | Замена П-образного компенсатора на надземном газопроводе диаметром, мм |  |  |  |  | -
| до 100 включ. | компенсатор | слесарь подз. газ 3р.-2 эл. газосв. 5 р. - 1 | 4.56 | 9410 | 8130
| св. 100 до 200 включ. | " | то же | 6 | 12390 | 10700
| св. 200 до 300 включ. | " | слесарь подз. газ. 4 р. -2 эл.газосв. 5 р. - 1 | 7.42 | 16360 | 14140
| св. 300 до 400 включ. | " | то же | 8.86 | 19540 | 16880
| св. 400 до 500 включ. | " | " | 10.25 | 22600 | 19530
5.1.3.14 | Замена участка стального подземного газопровода (врезка катушки) протяженностью до 10 м диаметром, мм |  |  |  |  | -
| до 100 включ. | участок | слесарь подз. газ 3 р. -2 слесарь подз. газ 5 р. -1 эл. газосв. 5 р. - 1 | 9.36 | 25980 | 22440
| св. 100 до 200 включ. | " | то же | 12.37 | 34330 | 29660
| св. 200 до 300 включ. | " | слесарь подз. газ 4 р. -2 слесарь подз. газ 5 р. -1 эл. газосв. 5 р. - 1 | 15.31 | 44640 | 38570
| св. 300 до 400 включ. | " | то же | 18.32 | 53410 | 46150
| св. 400 до 500 включ. | " | " | 22.8 | 66480 | 57430
| П р и м е ч а н и е - При протяженности участка свыше 10 м на каждые последующие 10 м к цене применять коэф. 0,85. |  |  |  |  | -
5.1.3.15 | Замена участка стального газопровода, проложенного в футляре, в месте выхода из земли | участок | слесарь подз. газ. 3 р.-2 слесарь подз. газ. 5 р.-1 эл.газосв. 5 р. - 1 | 12 | 33300 | 28770
5.1.3.16 | Замена участка стального подземного газопровода в футляре бестраншейным методом при диаметре газопровода, мм |  |  |  |  | -
| до 100 включ. | катушка | слесарь подз. газ. 3 р. -2 слесарь подз. газ. 5 р. -1 эл.газосв. 5 р. - 1 | 11.34 | 31460 | 27180
| св. 100 до 200 включ. | " | слесарь подз. газ. 3 р. -2 слесарь подз. газ. 5 р. -1 эл.газосв. 5 р. - 1 | 14 | 38850 | 33570
| св. 200 до 300 включ. | " | слесарь подз. газ. 4 р. -2 слесарь подз. газ. 5 р. -1 эл.газосв. 5 р. - 1 | 16.66 | 48580 | 41970
| св. 300 до 400 включ. | " | то же | 19.34 | 56390 | 48720
| св. 400 до 500 включ. | " | " | 22 | 64140 | 55410
5.1.3.17 | Устранение несквозных коррозионных повреждений стального подземного газопровода абразивной зачисткой | м2 | слесарь подз. газ. 3 р.-2 слесарь подз. газ. 5 р.-1 эл.газосв. 5 р. - 1 мастер РСУ -1 | 3.14 | 11940 | 10310
5.1.3.18 | Замена участка стального подземного газопровода протяженностью до 10 м, проложенного в футляре, диаметром, мм
| до 100 включ. | участок | слесарь подз. газ. 3 р. -2 слесарь подз. газ. 5 р. -1 эл.газосв. 5 р. - 1 | 19.09 | 52960 | 45760
| св. 100 до 200 включ. | " | то же | 30.29 | 84040 | 72610
| св. 200 до 300 включ. | " | слесарь подз. газ. 4 р. -2 слесарь подз. газ. 5 р. -1 эл.газосв. 5 р. - 1 | 48.91 | 142600 | 123210
| св. 300 до 400 включ. | " | то же | 72.85 | 212400 | 183510
| св. 400 до 500 включ. | " | " | 101.2 | 295050 | 254920
5.1.3.19 | Замена линзового (сильфонного) компенсатора в газовом колодце при диаметре газопровода, мм | компенсатор |  |  |  | -
| до 100 включ. | " | слесарь подз. газ. 3 р.-2 слесарь подз. газ. 5 р.-1 | 1.9 | 3400 | 2940
| св. 100 до 200 включ. | " | то же | 5.47 | 9790 | 8460
| св. 200 до 300 включ. | " | слесарь подз. газ. 4 р. - 2 слесарь подз. газ. 5 р.-1 | 9.04 | 17440 | 15070
| св. 300 до 400 включ. | " | то же | 12.6 | 24310 | 21010
| св. 400 до 500 включ. | " | " | 16.2 | 31250 | 27000
5.1.3.20 | Замена контрольной трубки | трубка | слесарь подз. газ. 5 р. -2 эл.газосв. 5 р. - 1 | 2 | 4810 | 4160
5.1.3.21 | Замена участка полиэтиленового газопровода протяженностью до 10 м врезкой катушки (сваркой встык) диаметром, мм |  |  |  |  | -
| 63 | катушка | слесарь подз. газ. 3 р. -2 эл.газосв.5 р. -1 | 2.55 | 5260 | 4550
| 110 | " | то же | 3.69 | 7610 | 6580
| 160 | " | " | 5.46 | 11280 | 9740
| 225 | " | " | 10.64 | 21960 | 18980
| П р и м е ч а н и е - При протяженности участка свыше 10 м на каждые последующие 10 м к цене применять коэф. 0,70 |  |  |  |  | -
5.1.3.22 | Замена участка полиэтиленового газопровода протяженностью до 10 м врезкой катушки (сваркой муфтами с закладными нагревателями) диаметром, мм |  |  |  |  | -
| 63 | участок | слесарь подз. газ. 3 р. -2 эл.газосв.5 р. - 1 | 1.36 | 2810 | 2430
| 110 | " | то же | 2.13 | 4400 | 3800
| 160 | " | " | 3.36 | 6940 | 5990
| 225 | " | " | 5.82 | 12010 | 10380
П р и м е ч а н и е - При протяженности участка свыше 10 м на каждые последующие 10 м к цене применять коэф.0,70
5.1.3.23 | Восстановление полиэтиленового газопровода наваркой полумуфт с закладными нагревателями | полумуфта | слесарь подз. газ. 3 р. -2 эл.газосв.5 р. - 1 | 1.6 | 3300 | 2850
5.1.3.24 | Замена участка стального газопровода протяженностью до 10 м, восстановленного методом протяжки полиэтиленовых труб, диаметром, мм
| до 100 мм включ. | участок | слесарь подз. газ. 3 р. -2 эл.газосв.5 р. - 2 | 6.81 | 20780 | 17950
| св. 100 до 200 включ. | " | то же | 10.08 | 30750 | 26570
| св. 200 до 300 включ. | " | " | 19.64 | 59910 | 51760
П р и м е ч а н и е - При протяженности участка свыше 10 м на каждые последующие 10 м к цене применять коэф. 0,70
5.1.3.25 | Замена участка полиэтиленового газопровода протяженностью до 10 м, проложенного в футляре, диаметром, мм
| 63 | участок | слесарь подз. газ. 3 р. -2 эл.газосв.5 р. - 1 | 4.32 | 8910 | 7700
| 110 | " | то же | 6.24 | 12880 | 11120
| 160 | " | " | 9.24 | 19080 | 16480
| 225 | " | " | 18 | 37150 | 32100
П р и м е ч а н и е - При протяженности участка свыше 10 м на каждые последующие 10 м к цене применять коэф. 0,76
5.1.3.26 | Замена разъемного соединения "полиэтилен-сталь" на неразъемное при диаметре, мм
| 63 | соединение | слесарь подз. газ. 3 р. -2 слесарь подз. газ. 5 р. -1 эл.газосв. 5 р. - 2 | 2.6 | 9780 | 8450
| 110 | " | то же | 3.75 | 14100 | 12180
| 160 | " | " | 5.56 | 20910 | 18070
| 225 | " | " | 10.82 | 40690 | 35150
5.1.3.27 | Замена неразъемного соединения "полиэтилен-сталь" на неразъемное при диаметре, мм |  |  |  |  | -
| 63 | соединение | слесарь подз. газ. 3 р.-2 слесарь подз. газ. 5 р.-1 эл.газосв. 5 р. - 2 | 3.34 | 12560 | 10850
| 110 | " | то же | 4.82 | 18130 | 15660
| 160 | " | " | 7.14 | 26850 | 23200
| 225 | " | " | 13.91 | 52310 | 45200
5.1.3.28 | Изоляция стыков стального газопровода с применением полиэтиленовых липких лент при диаметре газопровода, мм |  |  |  |  | -
| до 100 включ. | стык | слесарь подз.газ. 4 р. - 1 слесарь подз.газ. 5 р. - 1 | 1.57 | 2080 | 1790
| св. 100 до 200 включ. | " | то же | 1.97 | 2600 | 2250
| св. 200 до 300 включ. | " | " | 2.47 | 3260 | 2820
| св. 300 до 400 включ. | " | " | 2.9 | 3830 | 3300
| св. 400 до 500 включ. | " | " | 3.35 | 4430 | 3820
5.1.3.29 | Изоляция стыков стального газопровода термоусаживающими лентами при диаметре газопровода, мм |  |  |  |  | -
| до 100 включ. | стык | слесарь подз.газ. 4 р. - 1 слесарь подз.газ. 5 р. - 1 эл.газосв. 4 р. - 1 | 1.26 | 2760 | 2390
| св. 100 до 200 включ. | " | то же | 1.92 | 4210 | 3640
| св. 200 до 300 включ. | " | " | 2.58 | 5660 | 4890
| св. 300 до 400 включ. | " | " | 3.24 | 7100 | 6130
| св. 400 до 500 включ. | " | " | 3.9 | 8550 | 7390
5.1.3.30 | Изоляция стыков стального газопровода битумными мастиками при диаметре газопровода, мм |  |  |  |  | -
| до 100 включ. | стык | слесарь подз. газ. 5 р. -2 | 1.33 | 1890 | 1630
| св. 100 до 200 включ. | " | то же | 1.67 | 2380 | 2050
| св. 200 до 300 включ. | " | " | 2 | 2840 | 2450
| св. 300 до 400 включ. | " | " | 2.33 | 3310 | 2860
| св. 400 до 500 включ. | " | " | 2.67 | 3800 | 3280
5.1.3.31 | Изоляция стыков стального газопровода рулонным наплавляемым битумнополимерным материалом при диаметре газопровода, мм |  |  |  |  | -
| до 100 включ. | стык | слесарь подз. газ. 5 р. -2 | 0.8 | 1140 | 980
| св. 100 до 200 включ. | " | то же | 0.88 | 1250 | 1080
| св. 200 до 300 включ. | " | " | 0.96 | 1360 | 1180
| св. 300 до 400 включ. | " | " | 1.04 | 1480 | 1270
| св. 400 до 500 включ. | " | " | 1.12 | 1590 | 1370
5.1.3.32 | Изоляция стыков стального газопровода с применением полимерно-битумных лент (типа "ЛИТКОР", "ЛИАМ-М" и др.) при диаметре газопровода, мм |  |  |  |  | -
| до 100 включ. | стык | слесарь подз.газ. 4 р. - 1 слесарь подз.газ. 5 р. - 1 эл.газосв. 4 р. - 1 | 1.8 | 3950 | 3410
| св. 100 до 200 включ. | " | то же | 2.23 | 4890 | 4220
| св. 200 до 300 включ. | " | " | 2.6 | 5700 | 4920
| св. 300 до 400 включ. | " | " | 3.09 | 6780 | 5850
| св. 400 до 500 включ. | " | " | 3.52 | 7710 | 6660
5.1.3.33 | Восстановление герметизации футляра газопровода в месте его прохода через стенку газового колодца | футляр | слесарь подз. газ. 3 р. -2 слесарь подз. газ. 4 р. -1 | 2.46 | 4150 | 3590
5.1.3.34 | Восстановление отмостки газового колодца | колодец | слесарь подз. газ. 3 р. -2 | 0.87 | 940 | 810
5.1.3.35 | Устранение повреждения горловины газового колодца | колодец | слесарь подз. газ. 3 р. -2 слесарь подз. газ. 4 р. -1 | 1.66 | 2800 | 2420
5.1.3.36 | Устранение повреждения кладки кирпичного колодца | колодец | слесарь подз. газ. 3 р. -2 слесарь подз. газ. 4 р. -1 | 2.25 | 3800 | 3280
5.1.3.37 | Устранение повреждения в стенке колодца из железобетонных конструкций | колодец | слесарь подз. газ. 3 р. -2 слесарь подз. газ. 4 р. -1 | 1.8 | 3040 | 2620
5.1.3.38 | Замена люка колодца | колодец | слесарь подз. газ. 3 р. -2 слесарь подз. газ. 4 р. -1 | 1.34 | 2260 | 1950
5.1.3.39 | Замена перекрытия колодца | колодец | слесарь подз. газ. 3 р. -2 слесарь подз. газ. 4 р. -1 | 2.28 | 3850 | 3330
5.1.3.40 | Перекладка горловины колодца | колодец | слесарь подз. газ. 3 р. -2 слесарь подз. газ. 4 р. -1 | 4.2 | 7090 | 6120
5.1.3.41 | Восстановление гидроизоляции колодца при глубине колодца, м
| до 1 | колодец | слесарь подз. газ. 3 р. -2 слесарь подз. газ. 4 р. -1 | 5 | 8440 | 7290
| до 3 | " | то же | 8.5 | 14340 | 12390
5.1.3.42 | Увеличение высоты колодца | 0,5 м | слесарь подз. газ. 3 р. -2 слесарь подз. газ. 4 р. -1 | 7.2 | 12150 | 10500
5.1.3.43 | Оштукатуривание стен колодца | м2 | слесарь подз. газ. 3 р. -2 слесарь подз. газ. 4 р. -1 | 2.7 | 4550 | 3930
5.1.3.44 | Замена лестниц, скоб в колодце при замене скобы | скоба | слесарь подз. газ. 3 р. -2 слесарь подз. газ. 4 р. -1 | 0.75 | 1260 | 1090
| при замене лестницы | лестница | слесарь подз. газ. 3 р. -2 слесарь подз. газ. 4 р. -1 | 1.5 | 2530 | 2180
5.1.3.45 | Монтаж малого ковера на новой отметке | ковер | слесарь подз. газ. 3 р. -2 слесарь подз. газ. 4 р. -1 | 2.1 | 3540 | 3060
5.1.3.46 | Монтаж большого ковера на новой отметке | ковер | слесарь подз. газ. 3 р. -2 слесарь подз. газ. 4 р. -1 | 2.25 | 3800 | 3280
5.1.3.47 | Замена малого ковера (с заменой бетонной подушки) | ковер | слесарь подз. газ. 3 р. -2 слесарь подз. газ. 4 р. -1 | 1.6 | 2700 | 2330
5.1.3.48 | Замена большого ковера (с заменой бетонной подушки) | ковер | слесарь подз. газ. 3 р. -2 слесарь подз. газ. 4 р. -1 | 1.75 | 2950 | 2550
5.1.3.49 | Замена малого ковера (без замены бетонной подушки) | ковер | слесарь подз. газ. 3 р. -2 слесарь подз. газ. 4 р. -1 | 1.08 | 1830 | 1580
5.1.3.50 | Замена большого ковера (без замены бетонной подушки) | ковер | слесарь подз. газ. 3 р. -2 слесарь подз. газ. 4 р. -1 | 1.23 | 2080 | 1790
5.1.3.51 | Восстановление (реконструкция) участка стального газопровода методом протяжки полиэтиленовой трубы | участок | слесарь подз. газ. 3 р. -2 слесарь подз. газ. 5 р. -1 эл.газосв. 5 р. - 2 | 7.14 | 26850 | 23200
5.1.3.52 | Восстановление (реконструкция) участка стального газопровода синтетическим тканевым шлангом диаметром, мм до 200 включ. | участок | слесарь подз. газ. 3 р. -2 слесарь подз. газ. 5 р. -1 эл.газосв. 5 р. - 1 | 21.4 | 59380 | 51300
| св. 200 до 300 включ. | " | слесарь подз. газ. 4 р. -2 слесарь подз. газ. 5 р. -1 эл.газосв. 5 р. - 1 | 26.84 | 78250 | 67610
| св. 300 до 400 включ. | " | то же | 32.32 | 94230 | 81410
| св. 400 до 500 включ. | " | " | 37.76 | 110090 | 95120
5.1.3.53 | Снижение давления газа в надземном газопроводе низкого давления для производства работ при диаметре, мм |  |  |  |  | -
| до 100 включ. | снижение | слесарь подз. газ. 3 р. -2 | 0.58 | 630 | 540
| св. 100 до 200 включ. | " | то же | 0.65 | 700 | 600
| св. 200 до 300 включ. | " | слесарь подз. газ. 4 р. -2 | 0.75 | 910 | 790
| св. 300 до 400 включ. | " | то же | 0.85 | 1040 | 900
| св. 400 до 500 включ. | " | " | 0.96 | 1180 | 1020
5.1.3.54 | Снижение давления газа в надземном газопроводе среднего давления для производства работ при диаметре, мм |  |  |  |  | -
| до 100 включ. | снижение | слесарь подз. газ. 4 р. -2 | 0.66 | 800 | 690
| св. 100 до 200 включ. | " | то же | 0.72 | 880 | 760
| св. 200 до 300 включ. | " | " | 0.82 | 1000 | 860
| св. 300 до 400 включ. | " | " | 0.93 | 1140 | 980
| св. 400 до 500 включ. | " | " | 1.03 | 1250 | 1080
5.1.3.55 | Снижение давления газа в надземном газопроводе высокого давления для производства работ при диаметре, мм |  |  |  |  | -
| до 100 включ. | снижение | слесарь подз. газ. 4 р. -2 | 0.73 | 890 | 770
| св. 100 до 200 включ. | " | то же | 0.8 | 980 | 840
| св. 200 до 300 включ. | " | " | 0.93 | 1140 | 980
| св. 300 до 400 включ. | " | " | 1.03 | 1250 | 1080
| св. 400 до 500 включ. | " | " | 1.15 | 1400 | 1210
5.1.3.56 | Отключение надземного газопровода низкого давления для производства работ при диаметре, мм |  |  |  |  | -
| до 100 включ. | отключение | слесарь подз. газ. 3 р. -2 | 2.46 | 2650 | 2290
| св. 100 до 200 включ. | " | то же | 2.62 | 2830 | 2440
| св. 200 до 300 включ. | " | слесарь подз. газ. 4 р. -2 | 2.81 | 3430 | 2960
| св. 300 до 400 включ. | " | то же | 3 | 3660 | 3160
| св. 400 до 500 включ. | " | " | 3.21 | 3910 | 3380
5.1.3.57 | Отключение надземного газопровода среденего давления для производства работ при диаметре, мм |  |  |  |  | -
| до 100 включ. | отключение | слесарь подз. газ. 4 р. -2 | 2.54 | 3100 | 2680
| св. 100 до 200 включ. | " | то же | 2.69 | 3280 | 2830
| св. 200 до 300 включ. | " | " | 2.88 | 3510 | 3030
| св. 300 до 400 включ. | " | " | 3.08 | 3750 | 3240
| св. 400 до 500 включ. | " | " | 3.28 | 4000 | 3460
5.1.3.58 | Отключение надземного газопровода высокого давления для производства работ при диаметре, мм |  |  |  |  | -
| до 100 включ. | отключение | слесарь подз. газ. 4 р. -2 | 2.61 | 3190 | 2750
| св. 100 до 200 включ. | " | то же | 2.77 | 3380 | 2920
| св. 200 до 300 включ. | " | " | 2.99 | 3650 | 3150
| св. 300 до 400 включ. | " | " | 3.18 | 3880 | 3350
| св. 400 до 500 включ. | " | " | 3.4 | 4150 | 3590
5.1.3.59 | Снижение давление газа в подземном газопроводе низкого давления для производства работ при диаметре, мм |  |  |  |  | -
| до 100 включ. | снижение | слесарь подз. газ. 3 р. -2 слесарь подз. газ. 5 р. -1 | 0.87 | 1550 | 1340
| св. 100 до 200 включ. | " | то же | 0.94 | 1680 | 1450
| св. 200 до 300 включ. | " | слесарь подз. газ. 4 р. -2 слесарь подз. газ. 5 р. -1 | 1.04 | 2010 | 1740
| св. 300 до 400 включ. | " | то же | 1.14 | 2200 | 1900
| св. 400 до 500 включ. | " | " | 1.25 | 2410 | 2080
5.1.3.60 | Снижение давления газа в подземном газопроводе среднего давления для производства работ при диаметре, мм |  |  |  |  | -
| до 100 включ. | снижение | слесарь подз.газ. 4 р. -2 слесарь подз.газ. 5 р. -2 | 0.95 | 2510 | 2170
| св. 100 до 200 включ. | " | то же | 1.01 | 2660 | 2300
| св. 200 до 300 включ. | " | " | 1.11 | 2930 | 2530
| св. 300 до 400 включ. | " | " | 1.22 | 3230 | 2790
| св. 400 до 500 включ. | " | слесарь подз.газ. 5 р. -3 | 1.44 | 3080 | 2660
5.1.3.61 | Снижение давления газа в подземном газопроводе высокого давления для производства работ при диаметре, мм |  |  |  |  | -
| до 100 включ. | снижение | слесарь подз.газ. 4 р. -2 слесарь подз.газ. 5 р. -2 | 1.02 | 2690 | 2320
| св. 100 до 200 включ. | " | то же | 1.09 | 2880 | 2480
| св. 200 до 300 включ. | " | " | 1.22 | 3230 | 2790
| св. 300 до 400 включ. | " | " | 1.32 | 3490 | 3010
| св. 400 до 500 включ. | " | " | 1.44 | 3800 | 3280
5.1.3.62 | Отключение подземного газопровода низкого давления для производства работ при диаметре, мм |  |  |  |  | -
| до 100 включ. | отключение | слесарь подз. газ. 3 р. -2 слесарь подз. газ. 5 р. -1 | 2.75 | 4910 | 4240
| св. 200 до 300 включ. | отключение | слесарь подз. газ. 4 р. -2 слесарь подз. газ. 5 р. -1 | 3.1 | 5980 | 5160
| св. 300 до 400 включ. | " | то же | 3.29 | 6350 | 5490
| св. 400 до 500 включ. | " | " | 3.5 | 6750 | 5830
5.1.3.63 | Отключение подземного газоповода среднего давления для производства работ при диаметре, мм |  |  |  |  | -
| до 100 включ. | отключение | слесарь подз. газ. 4 р. -2 слесарь подз. газ. 5 р. -1 | 2.863 | 5530 | 4770
| св. 100 до 200 включ. | " | то же | 2.98 | 5750 | 4970
| св. 200 до 300 включ. | " | " | 3.17 | 6110 | 5280
| св. 300 до 400 включ. | " | " | 3.37 | 6500 | 5620
| св. 400 до 500 включ. | " | " | 3.57 | 6890 | 5950
5.1.3.64 | Повышение давления газа после его снижения в надземном газопроводе по оканчании производства работ | повышение | слесарь подз. газ.4 р. -2 | 1.08 | 1310 | 1130
5.1.3.65 | Пуск газа в надземный газопровод по оканчании производства работ при диметре, мм |  |  |  |  | -
| до 100 включ. | пуск | слесарь подз.газ. 4 р. -2 | 2.19 | 2680 | 2310
| св. 100 до 200 включ. | " | то же | 2.27 | 2760 | 2390
| св. 200 до 300 включ. | " | " | 2.35 | 2860 | 2470
| св. 300 до 400 включ. | " | " | 2.46 | 3000 | 2590
| св. 400 до 500 включ. | " | " | 2.57 | 3140 | 2710
5.1.3.66 | Повышение давления газа после его снижения в подземном газопроводе по окончании производства работ | повышение | слесарь подз. газ. 4 р. -2 слесарь подз. газ. 5 р. -1 | 1.37 | 2640 | 2280
5.1.3.67 | Пуск газа в подземный газопровод по оканчании производства работ при диаметре, мм |  |  |  |  | -
| до 100 включ. | пуск | слесарь подз.газ. 4 р. - 2 слесарь подз.газ 5 р. - 1 | 2.19 | 4230 | 3650
| св. 100 до 200 включ. | " | то же | 2.27 | 4380 | 3780
| св. 200 до 300 включ. | " | " | 2.35 | 4540 | 3920
| св. 300 до 400 включ. | " | " | 2.46 | 4750 | 4100
| св. 400 до 500 включ. | " | " | 2.57 | 4960 | 4290
5.1.3.68 | Врезка штуцером стального надземного газопровода низкого давления в действующий стальной газопровод с отключением газа при диаметре газопровода, мм |  |  |  |  | -
| до 32 включ. | врезка | слесарь подз.газ. 4 р. -2 слесарь подз.газ. 5 р. -1 эл.газосв. 6 р. -1 | 2 | 6160 | 5320
| св. 32 до 40 включ. | " | то же | 2.36 | 7280 | 6290
| св. 40 до 50 включ. | " | " | 2.78 | 8560 | 7400
| св. 50 до 100 | " | " | 4 | 12330 | 10650
| св. 100 до 200 включ. | " | " | 4.86 | 14980 | 12940
| св. 200 до 300 включ. | " | " | 5.9 | 18180 | 15700
| св. 300 | " | " | 10.63 | 32750 | 28300
5.1.3.69 | Врезка штуцером стального подземного газопровода низкого давления в действующий стальной газопровод с отключением газа при диаметре подсоединяемого газопровода, мм
| до 50 включ. | врезка | слесарь подз.газ. 4 р.-2 слесарь подз.газ. 5 р.-1 эл.газосв. 6 р. - 1 | 3.19 | 9830 | 8490
| св. 50 до 100 | " | то же | 4 | 12330 | 10650
| св. 100 до 200 включ. | " | " | 5 | 15400 | 13310
| св. 200 до 300 включ. | врезка | слесарь подз.газ. 4 р.-2 слесарь подз.газ. 5 р.-1 эл.газосв. 6 р. - 1 | 6.25 | 19250 | 16630
| св. 300 до 400 включ. | " | то же | 11.67 | 35950 | 31060
| св. 400 до 500 включ. | " | " | 14.58 | 44930 | 38820
| Примечание 1 При врезке с отключением газопровода высокого ( среднего ) давления всех диаметров к цене применять коэф.1,15. 2 При врезке с понижение давления к цене применять коэф. 1,3 |  |  |  |  | -
5.1.3.70 | Врезка приспособлением типа ВПГ стального газопровода в действующий стальной газопровод высокого и среднего давления без снижения давления газа | врезка | слесарь подз.газ. 4 р.- 1 слесарь подз.газ 5 р. - 1 эл.газосв. 6 р.-1 | 4.2 | 10380 | 8960
5.1.3.71 | Врезка муфтой стального газопровода в действующий стальной газопровод со снижением давления газа при диаметре подсоединяемого газопровода, мм |  |  |  |  | -
| до 32 включ. | врезка | слесарь подз.газ. 4 р.- 2 слесарь подз.газ 5 р. - 1 эл.газосв. 6 р.-1 | 1.67 | 5150 | 4450
| св. 32 до 50 включ. | " | то же | 2 | 6160 | 5320
| св. 50 до 100 | " | " | 2.78 | 8560 | 7400
| св. 100 до 200 включ. | " | " | 3.82 | 11780 | 10170
| св. 200 до 300 включ. | " | " | 5 | 15400 | 13310
| св. 300 до 400 включ. | " | " | 8.33 | 25660 | 22170
| св. 400 до 500 включ. | " | " | 9.38 | 28900 | 24970
| Примечание - При выполнении работ по изоляции к цене применять коэф. 1,1 |  |  |  |  | -
5.1.3.72 | Врезка полиэтиленового газопровода вдействующий стальной газопровода с помощью неразъемного соединения "полиэтилен-сталь" при диаметре подсоединяемого газопровода, мм |  |  |  |  | -
| до 110 включ. | врезка | слесарь подз.газ. 4 р. -2 слесарь подз.газ. 5 р. -1 эл.газосв. 6 р.- 1 эл.газосв. 5 р. -1 | 7.29 | 29650 | 25620
| св. 110 до 225 включ. | " | то же | 10.5 | 42700 | 36890
| св. 225 до 315 включ. | " | " | 13.67 | 55600 | 48040
5.1.3.73 | Врезка стального газопровода в действующий полиэтиленоый газопровод с помощью неразъемного соединения " полиэтилен-сталь" при диаметре подсоединяемого газопровода, мм |  |  |  |  | -
| до 100 включ. | врезка | слесарь подз.газ. 4 р. -2 слесарь подз.газ. 5 р. -1 эл.газосв. 6 р. - 1 эл.газосв. 5 р. -1 | 5.21 | 21190 | 18310
| св. 100 до 200 включ. | " | то же | 8.42 | 34250 | 29590
| св. 200 до 300 включ. | " | " | 11.58 | 47100 | 40690
5.1.3.74 | Врезка полиэтиленового газопровода в действующий полиэтиленовый газопровод при помощи полиэтиленовых тройников с отключением газа при диаметре подсоединяемого газопровода, мм |  |  |  |  | -
| до 63 включ. | врезка | слесарь подз.газ. 4 р.-2 слесарь подз.газ. 5 р.-1 эл.газосв. 5 р. - 2 | 2.7 | 10540 | 9100
| св. 63 до 110 включ. | " | то же | 3.42 | 13340 | 11520
| св. 110 до 225 включ. | " | " | 6.82 | 26610 | 22990
| св. 225 до 315 включ. | " | " | 11.81 | 46080 | 39810
5.1.3.75 | Врезка полиэтиленового газопровода в действующий полиэтиленовый газопровод при помощи седелки крановой при помощи седелки крановой при диаметре действующего газопровода, мм |  |  |  |  | -
| до 63 включ. | врезка | слесарь подз.газ. 4 р. -1 слесарь подз.газ. 5 р. -1 эл.газосв. 5 р. -1 | 2.4 | 5540 | 4780
| св. 63 до 110 включ. | " | то же | 2.62 | 6040 | 5220
| св. 110 до 225 включ. | " | " | 3.44 | 7940 | 6860
| св. 225 до 315 включ. | " | " | 4.47 | 10310 | 8910
| Примечание -Диаметр подсоединяемого газопровода 63 мм |  |  |  |  | -
5.1.3.76 | Сварка стыка стального газопровода при диаметре газопровода,мм |  |  |  |  | -
| до 50 включ. | стык | слесарь подз.газ. 4 р. -1 эл.газосв. 5 р. -1 | 0.68 | 1090 | 940
| св. 50 до 100 | " | то же | 0.89 | 1430 | 1230
| св. 100 до 200 включ. | " | " | 1.04 | 1660 | 1440
| св. 200 до 300 включ. | " | " | 1.67 | 2660 | 2300
| св.300 до 400 включ. | " | " | 1.91 | 3050 | 2640
| св. 400 до 500 включ. | " | слесарь подз.газ. 4 р. -2 эл.газосв. 5 р. -1 | 4.33 | 9550 | 8250
5.1.3.77 | Врезка или обрезка (с заглушкой) подземного газопровода низкого давления в сети при диаметре, мм: |  |  |  |  | -
| до 50 | врезка/обрезка | слесарь 4 р. -1 эл.газосв. 5 р. -1 | 2.3 | 3680 | 3180
| 51-100 | " | слесарь 4 р. -1 эл.газосв. 5 р. -1 | 2.88 | 4600 | 3970
| 101-200 | " | слесарь 4 р. -1 эл.газосв. 5 р. -1 | 3.6 | 5750 | 4970
| 201-300 | " | слесарь 4 р. -1 эл.газосв. 5 р. -1 | 4.5 | 7180 | 6200
| 301-400 | " | слесарь 4 р. -1 эл.газосв. 5 р. -1 | 11,2 5,6 | 12350 | 10670
| 401-500 | " | слесарь 4 р. -1 эл.газосв. 5 р. -1 | 7 14 | 15440 | 13340
(При врезке с отключением газопровода высокого (среднего) давления всех диаметров применять коэф. 1,15; с понижением давления или при врезке заготовкой применять коэф. 1,3; при обрезке газопровода без установки заглушки применять коэф. 0,8)
5.1.3.78 | Врезка или обрезка (с заглушкой) надземного газопровода низкого давления в сети при диаметре до 25 мм | врезка/обрезка | слесарь 4 р. -1 эл.газосв. 5 р. -1 | 1.44 | 2300 | 1990
| 32-40 | " | слесарь 4 р. -1 эл.газосв. 5 р. -1 | 1.7 | 2710 | 2340
| 50 | " | слесарь 4 р. -1 эл.газосв. 5 р. -1 | 2 | 3190 | 2750
| 51-100 | " | слесарь 4 р. -1 эл.газосв. 5 р. -1 | 2.88 | 4600 | 3970
| 101-200 | " | слесарь 4 р. -1 эл.газосв. 5 р. -1 | 3.5 | 5590 | 4830
| 201-300 | " | слесарь 4 р. -1 эл.газосв. 5 р. -1 | 4.25 | 6780 | 5850
| св. 300 | " | слесарь 4 р. -1 эл.газосв. 5 р. -1 | 10,2 5,1 | 11250 | 9720
(При врезке газопровода заготовкой применять коэф. 1,3; при обрезке газопровода без установки заглушки применять коэф. 0,7)
5.1.3.79 | Врезка в действующий внутридомовый газопровод при диаметре до 32 мм | врезка | слесарь 4 р. -1 эл.газосв. 5 р. -1 | 0.9 | 1440 | 1240
| 40-50 | " | слесарь 4 р. -1 эл.газосв. 5 р. -1 | 1.44 | 2300 | 1990
5.1.3.80 | Приготовление (разогрев) битумной мастики для изоляции газопровода | 10 кг. | слесарь 3р. - 1 | 0.5 | 280 | 240
5.1.3.81 | Прокладка с пневматическим испытанием стального подземного газопровода диаметром до 100 мм | м | слесарь 4 р. -1 эл.газосв. 5 р. -1 | 0.28 | 450 | 390
| 101-200 мм | " | слесарь 4 р. -1 эл.газосв. 5 р. -1 | 0.32 | 510 | 440
| 201-300 мм | " | слесарь 4 р. -1 эл.газосв. 5 р. -1 | 0.38 | 610 | 530
| 301-400 мм | " | слесарь 4 р. -1 эл.газосв. 5 р. -1 | 0.48 | 760 | 660
| 401-500 мм | " | слесарь 4 р. -1 эл.газосв. 5 р. -1 | 1.2 | 1910 | 1650
5.1.3.82 | Прокладка с пневматическим испытанием стального надземного газопровода диаметром до 40 мм | м | слесарь 4 р. -1 эл.газосв. 5 р. -1 | 0.18 | 290 | 250
| 50-100 мм | " | слесарь 4 р. -1 эл.газосв. 5 р. -1 | 0.22 | 350 | 300
| 101-200 мм | " | слесарь 4 р. -1 эл.газосв. 5 р. -1 | 0.26 | 410 | 360
| 201-300 мм | " | слесарь 4 р. -1 эл.газосв. 5 р. -1 | 0.31 | 500 | 430
| 301-400 мм | " | слесарь 4 р. -1 эл.газосв. 5 р. -1 | 0.36 | 580 | 500
| 401-500 мм | " | слесарь 4 р. -1 эл.газосв. 5 р. -1 | 0.42 | 680 | 580
5.1.3.83 | Прокладка с пневматическим испытанием внутридомового газопровода диаметром до 50 мм | м | слесарь 4 р. -1 эл.газосв. 5 р. -1 | 0.2 | 330 | 280
5.1.3.84 | Приварка фланцев к стальному газопроводу диаметром до 50 мм | фланец | эл.газосв. 5 р.-1 | 0.5 | 490 | 420
| 51-100 мм | " | эл.газосв. 5 р.-1 | 0.9 | 890 | 770
| 101-200 мм | " | эл.газосв. 5 р.-1 | 1.3 | 1290 | 1110
| 201-300 мм | " | эл.газосв. 5 р.-1 | 2 | 1980 | 1710
| 301-500 мм | " | эл.газосв. 5 р.-1 | 3 | 2960 | 2560
5.1.3.85 | Монтаж изолирующих фланцев на газопроводе диаметром до 50 мм | Комплект из двух фланцев | слесарь 4 р. -1 эл.газосв. 5 р. -1 | 1.2 | 1910 | 1650
| 51-100 мм | " | слесарь 4 р. -1 эл.газосв. 5 р. -1 | 1.9 | 3040 | 2620
| 101-200 мм | " | слесарь 4 р. -1 эл.газосв. 5 р. -1 | 3.08 | 4910 | 4240
| 201-300 мм | " | слесарь 4 р. -1 эл.газосв. 5 р. -1 | 4 | 6390 | 5520
| 301-500 мм | " | слесарь 4 р. -1 эл.газосв. 5 р. -1 | 11,2 5,6 | 12350 | 10670
5.1.3.86 | Установка горизонтального футляра на газопроводе с заливкой битумом концов футляра при диаметре
| до 200 мм | футляр | слесарь 4 р. -1 эл.газосв. 5 р. -1 | 1.75 | 2790 | 2410
| св. 200 мм | " | слесарь 4 р. -1 эл.газосв. 5 р. -1 | 2.6 | 4150 | 3590
5.1.3.87 | Установка вертикального футляра на газопроводе с заливкой битумом верхнего конца футляра | " | слесарь 4 р. -1 эл.газосв. 5 р. -1 | 1.25 | 2000 | 1730
5.1.3.88 | Установка футляра на газопроводе в месте пересечения с теплотрассой с полной заливкой битумом при диаметре футляра до 200 мм | футляр | слесарь 4 р. -1 эл.газосв. 5 р. -1 | 4,67 2,33 | 5140 | 4440
| св. 200 мм | " | слесарь 4 р. -1 эл.газосв. 5 р. -1 | 6 3 | 6610 | 5710
5.1.3.89 | Установка футляра на кабель в месте пересечения газопровода с кабелем | " | слесарь 4 р. -1 эл.газосв. 5 р. -1 | 2 | 3190 | 2750
5.1.3.90 | Заливка битумом футляра на газовом вводе | " | слесарь 4 р. -1 | 3 | 1830 | 1580
5.1.3.91 | Протаскивание в футляр газопровода диаметром |  |  |  |  | 0
| до 100 мм | м | слесарь 5 р. -1 слесарь 4 р. -1 | 0.25 | 330 | 280
| св. 100 мм | м | слесарь 5 р. -1 слесарь 4 р. -1 | 0.5 | 660 | 570
5.1.3.92 | Установка стальных задвижек диаметром, мм |  |  |  |  | -
| 50 | задвижка | слесарь 4 р. - 1 | 1.86 | 1140 | 980
| 80,100 | " | слесарь 4 р. - 1 | 2.88 | 1750 | 1510
| 125,150 | " | слесарь 4 р. - 1 | 4 | 2440 | 2110
| 200 | " | слесарь 4 р. - 1 | 5.2 | 3180 | 2740
| 300 | " | слесарь 4 р. - 1 | 6.2 | 3780 | 3260
| 400 | " | слесарь 4 р. - 1 | 7.75 | 4730 | 4080
| 500 | " | слесарь 4 р. - 1 | 9 | 5490 | 4740
5.1.3.93 | Установка чугунных задвижек диаметром, мм |  |  |  |  | -
| 50 | задвижка | слесарь 4 р. - 1 | 1.5 | 910 | 790
| 80,100 | " | слесарь 4 р. - 1 | 2 | 1230 | 1060
| 125,150 | " | слесарь 4 р. - 1 | 2.75 | 1680 | 1450
| 200 | " | слесарь 4 р. - 1 | 3.8 | 2310 | 2000
| 300 | " | слесарь 4 р. - 1 | 5.5 | 3350 | 2890
5.1.3.94 | Установка контрольной трубки с ковером | трубка | слесарь 4 р. -1 эл.газосв. 5 р. -1 | 2.15 | 3430 | 2960
5.1.3.95 | Устройство контрольного проводника на газопроводе | проводник | слесарь 4 р. -1 эл.газосв. 5 р. -1 | 2.5 | 3990 | 3450
5.1.3.96 | Монтаж (обвязка) конденсатосборника | конд.сб. | слесарь 4 р. -1 эл.газосв. 5 р. -1 | 3.5 | 5590 | 4830
5.1.3.97 | Монтаж стальных фасонных частей диаметром до 50 мм | шт. | слесарь 4 р. -1 эл.газосв. 5 р. -1 | 1 | 1600 | 1380
| 51-100 мм | " | слесарь 4 р. -1 эл.газосв. 5 р. -1 | 1.4 | 2240 | 1930
| 101-200 мм | " | слесарь 4 р. -1 эл.газосв. 5 р. -1 | 2.88 | 4600 | 3970
| 201-300 мм | " | слесарь 4 р. -1 эл.газосв. 5 р. -1 | 3.6 | 5750 | 4970
| 301-400 мм | " | слесарь 4 р. -1 эл.газосв. 5 р. -1 | 8,64 4,32 | 9530 | 8230
| 401-500 мм | " | слесарь 4 р. -1 эл.газосв. 5 р. -1 | 8,64 4,32 | 9530 | 8230
5.1.3.98 | Установка регулятора давления газа диаметром, мм: П р и м е ч а н и е : В рамках технологического присоединения согласно Постановления правительства РФ № 1314, руководствоваться п.3 приказа ООО "Газпром газораспределение Грозный" от 10.01.2022 № 22 |  |  |  |  | -
| до 32 | регулятор | слесарь 5 р. -1 слесарь 4 р. -1 | 2.2 | 2900 | 2510
| 50 | " | слесарь 5 р. -1 слесарь 4 р. -1 | 2.2 | 2900 | 2510
| 100 | " | слесарь 5 р. -1 слесарь 4 р. -1 | 3.8 | 5010 | 4330
| 200 | " | слесарь 5 р. -1 слесарь 4 р. -1 | 7.5 | 9900 | 8550
5.1.3.99 | Устройство битумной изоляции стальных газопроводов диаметром, мм: |  |  |  |  | -
| до 100 | м | слесарь 4 р. -1 | 1.7 | 1040 | 900
| 101-200 | " | слесарь 4 р. -1 | 2.2 | 1340 | 1160
| 201-300 | " | слесарь 4 р. -1 | 2.7 | 1650 | 1430
| 301-400 | " | слесарь 4 р. -1 | 3.2 | 1950 | 1680
| 401-500 | " | слесарь 4 р. -1 | 3.2 | 1950 | 1680
5.1.3.100 | Очистка внутренней полости газопровода продувкой воздухом диаметром до 200 мм | 10 м | слесарь 4 р. -1 слесарь 5 р. -1 | 0.25 | 330 | 280
| 201-500 мм | " | слесарь 4 р. -1 слесарь 5 р. -1 | 1 | 1330 | 1140
5.1.3.101 | Заполнение системы газопровода воздухом для проведения пневматических испытаний диаметром до 50 мм | 10 м | слесарь 3 р. - 1 слесарь 4 р. - 1 | 0.2 | 230 | 190
| 51-100 | " | слесарь 3 р. - 1 слесарь 4 р. - 1 | 0.25 | 290 | 250
| 101-200 | " | слесарь 4 р. -1 слесарь 5 р. -1 | 0.35 | 460 | 400
| св. 200 | " | слесарь 4 р. -1 слесарь 5 р. -1 | 0.7 | 930 | 800
5.1.3.102 | Пневматическое испытание внутреннего газопровода диаметром до 50 мм | 10 м | слесарь 3 р. - 1 | 0.25 | 140 | 120
| (На каждые последующие применять коэф. 0,2) |  | слесарь 4 р. -1 слесарь 5 р. -1 | 0.7 | 1780 | 1530
5.1.3.103 | Монтаж сварных переходов с диаметра 300 мм на 200 мм | 10 м | слесарь 4 р. -1 эл.газосв. 5 р. -1 | 1.36 | 2180 | 1880
5.1.3.104 | Монтаж сварных переходов с диаметра 200 мм на 100 мм | переход | слесарь 4 р. -1 эл.газосв. 5 р. -1 | 0.91 | 1450 | 1250
5.1.3.105 | Изготовление опоры под газопровод диаметром до 100 мм | опора | слесарь 4 р. -1 эл.газосв. 5 р. -1 | 0.5 | 800 | 690
| 101 - 200 мм | опора | слесарь 4 р. -1 эл.газосв. 5 р. -1 | 0.7 | 1110 | 960
5.1.3.106 | Копание ям для стоек и столбов | шт. | слесарь 3 р. -1 | 1.2 | 650 | 560
5.1.3.107 | Установка опоры под газопровод с бетонированием | опора | слесарь 3 р. - 1 слесарь 4 р. - 1 | 0.5 | 580 | 500
5.1.3.108 | Изготовление крепления для прокладки газопровода диаметром до 100 мм по стене здания | крепление | слесарь 3 р.-1 эл.газосв. 5 р.-1 | 0,48 0,15 | 550 | 480
5.1.3.109 | Пробивка отверстий шлямбуром под крепление в стене здания | отверстие | слесарь 3 р. - 1 | 0.25 | 140 | 120
5.1.3.110 | Монтаж креплений под газопровод диаметром до 100 мм для прокладки по стене здания | крепление | слесарь 3 р. - 1 слесарь 4 р. - 1 | 0.25 | 290 | 250
5.1.3.111 | Масляная окраска наружного газопровода надземной прокладки, две окраски (При окраске с приставной лестницы применять коэф. 1,2) | кв.м. | слесарь 3 р. - 1 | 0.5 | 280 | 240
5.1.3.112 | Вскрытие асфальтового покрытия отбойным молотком | кв.м. | слесарь 4 р. - 1 | 1.2 | 740 | 640
5.1.3.113 | Разработка грунта вручную в траншее | куб.м. | слесарь 4 р. - 1 | 2.16 | 1310 | 1130
5.1.3.114 | То же, экскаватором | 10 куб.м. | экскаваторщик | 0.54 | 410 | 360
5.1.3.115 | Присыпка траншеи вручную | куб.м. | слесарь 4 р. - 1 | 0.9 | 550 | 480
5.1.3.116 | То же, экскаватором | 10 куб.м. | экскаваторщик | 0.16 | 130 | 110
5.1.3.117 | Устройство щебеночного покрытия вручную | кв.м. | слесарь 4 р. - 1 | 0.15 | 90 | 80
5.1.3.118 | Планировка площадей бульдозером | 10 кв.м. | бульдозерист | 0.3 | 230 | 190
5.1.3.119 | Оформление исполнительно-технической документации на монтаж надземного газопровода | объект | инженер I кат. | 2.5 | 2350 | 2030
5.1.3.120 | Оформление исполнительно-технической документации на монтаж подземного газопровода | " | инженер I кат. | 10 | 9400 | 8120
5.1.4 Консервация и утилизация (ликвидация)
5.1.4.1 | Обрезка выводимого из эксплуатации подземного газопровода диаметром, мм
| до 100 включ. | обрезка | слесарь подз.газ. 3 р -2 эл.газосв. 5 р. - 1 | 7.5 | 15480 | 13370
| св. 100 до 200 включ. | " | слесарь подз.газ. 3 р. -2 эл.газосв. 5 р. - 1 | 9.75 | 20130 | 17390
| св. 200 до 300 включ. | " | слесарь подз.газ. 4 р. -2 эл.газосв. 5 р. -1 | 12.75 | 12580 | 10860
| св. 300 до 400 включ. | " | то же | 15 | 14790 | 12780
| св. 400 до 500 включ. | " | то же | 18.75 | 18490 | 15970
5.1.4.2 | Обрезка выводимого из эксплуатации надземного газопровода диаметром, мм |  |  |  |  | -
| до 100 включ. | обрезка | слесарь подз.газ. 3 р. -2 эл.газосв. 5 р. -1 | 5.77 | 11910 | 10290
| св. 100 до 200 включ. | " | слесарь подз.газ. 3 р. -2 эл.газосв. 5 р. -1 | 7.5 | 15480 | 13370
| св. 200 до 300 включ. | " | слесарь подз.газ. 4 р. -2 эл.газосв. 5 р. -1 | 9.81 | 21630 | 18680
| св. 300 до 400 включ. | " | слесарь подз.газ. 4 р. -2 эл.газосв. 5 р. -1 | 11.54 | 25450 | 21990
| св. 400 до 500 включ. | " | слесарь подз.газ. 4 р. -2 эл.газосв. 5 р. -1 | 14.42 | 31800 | 27480
5.2 Запорная арматура
5.2.1 Техническое обслуживание
5.2.1.1 | Техническое обслуживание пробкового крана на надземном газопроводе | кран | слесарь подз. газ. 4 р. -2 | 1.1 | 1340 | 1160
5.2.1.2 | Техническое обслуживание задвижки, установленной в колодце при диаметре задвижки, мм |  |  |  |  | -
| до 100 включ. | задвижка | слесарь подз. 3 р. -2 слесарь подз.газ. 5 р.-1 | 3.9 | 6980 | 6030
| св. 100 до 200 включ. | " | слесарь подз. 3 р. -2 слесарь подз.газ. 5 р.-1 | 4.65 | 8310 | 7180
| св. 200 до 300 включ. | " | слесарь подз. 4 р. -2 слесарь подз.газ. 5 р. -1 | 5.4 | 10410 | 9000
| св. 300 до 400 включ. | " | слесарь подз. 4 р. -2 слесарь подз.газ. 5 р. -1 | 6.15 | 11860 | 10250
| св. 400 до 500 включ. | " | слесарь подз. 4 р. -2 слесарь подз.газ. 5 р. -1 | 6.9 | 13310 | 11500
5.2.1.3 | Техническое обслуживание задвижки в надземном исполнении при диаметре задвижки, мм |  |  |  |  | -
| до 100 включ. | задвижка | слесарь подз.газ. 4 р. -2 | 1.57 | 1910 | 1650
| св. 100 до 200 включ. | " | то же | 1.87 | 2280 | 1970
| св. 200 до 300 включ. | " | " | 2.17 | 2650 | 2290
| св. 300 до 400 включ. | " | " | 2.61 | 3190 | 2750
| св. 400 до 500 включ. | " | " | 2.93 | 3580 | 3090
5.2.1.4 | Техническое обслуживание крана шарового , установленного в грунте под ковер | кран | слесарь подз.газ. 4 р. -2 | 1.26 | 1540 | 1330
5.2.1.5 | Техническое обслуживание крана шарового, установленного в колодце | кран | слесарь подз.газ. 3 р. -2 слесарь подз.газ. 5 р. -1 | 2.64 | 4730 | 4080
| Примечание: При выполнении дополнительных работ, связанных с очисткой крышки колодца от снега и льда к цене применять коэф. 1,2 |  |  |  |  | -
5.2.1.6 | Техническое обслуживание крана шарового на надземном газопроводе | кран | слесарь подз.газ. 4 р. -2 | 0.9 | 1100 | 950
5.2.1.7 | Техническое обслуживание компенсатора , установленного в колодце при диаметре газопровода, мм |  |  |  |  | -
| до 100 включ. | компенсатор | слесарь подз.газ. 3 р. -2 слесарь подз.газ. 5 р. -1 | 4.43 | 7930 | 6850
| св. 100 до 200 включ. | " | то же | 5.55 | 9930 | 8580
| св. 200 до 300 включ. | " | слесарь подз.газ. 4 р. -2 слесарь подз.газ. 5 р. -1 | 6.68 | 12890 | 11130
| св. 300 до 400 включ. | " | то же | 7.8 | 15050 | 13000
| св. 400 до 500 включ. | " | " | 8.93 | 17230 | 14880
| Примечание - При выполнении дополнительных работ, связанных с очисткой крышки колодца от снега и льда к цене применять коэф. 1,2 |  |  |  |  | 0
5.2.1.8 | Набивка смазкой камеры самосмазывающегося крана | кран | слесарь подз. газ. 4 р. -2 | 0.5 | 610 | 530
5.2.2 Текущий и капитальный ремонт
5.2.2.1 | Замена прокладки фланцевого соединения на надземном газопроводе при диаметре газопровода, мм
| до 100 включ. | прокладка | слесарь подз.газ. 4 р.-2 | 0.63 | 760 | 660
| св. 100 до 200 включ. | " | то же | 1.1 | 1340 | 1160
| св. 200 до 300 включ. | " | " | 1.55 | 1890 | 1630
| св. 300 до 400 включ. | " | " | 2.04 | 2490 | 2150
| св. 400 до 500 включ. | " | " | 2.67 | 3250 | 2810
5.2.2.2 | Замена прокладки фланцевого соединения на подземном газопроводе при диаметре газопровода, мм |  |  |  |  | -
| до 100 включ. | прокладка | слесарь подз.газ 3 р. -2 слесарь подз.газ. 5 р. -1 | 1 | 1790 | 1540
| св. 100 до 200 включ. | " | то же | 1.75 | 3130 | 2700
| св. 200 до 300 включ. | " | слесарь подз.газ 4 р. -2 слесарь подз.газ. 5 р. -1 | 2.48 | 4790 | 4140
| Примечание - При установке П-образного компенсатора к цене применить коэф. 0,85 |  |  |  |  | -
5.2.2.3 | Замена поврежденного болта с гайкой во фланцевом соединении на надземном газопроводе | болт | слесарь подз.газ. 4 р. -2 | 0.73 | 890 | 770
5.2.2.4 | Замена поврежденного болта с гайкой во фланцевом соединении на подземном газопроводе | болт | слесарь подз.газ 3 р. -2 слесарь подз.газ. 5 р. -1 | 1.2 | 2150 | 1860
5.2.2.5 | Замена сальниковой набивки в задвижке в надземном исполнении при диаметре задвижки , мм |  |  |  |  | -
| до 100 включ. | задвижка | слесарь подз.газ. 4 р.-2 | 0.58 | 710 | 620
| св. 100 до 200 включ. | " | то же | 0.83 | 1010 | 870
| св. 200 до 300 включ. | " | " | 1.1 | 1340 | 1160
5.2.2.6 | Замена сальниковой набивки в задвижке в колодце при диаметре задвижки , мм |  |  |  |  | -
| до 100 включ. | задвижка | слесарь подз.газ 3 р.-2 слесарь подз.газ. 5 р.-1 | 2.5 | 4480 | 3870
| св. 100 до 200 включ. | задвижка | слесарь подз.газ 3 р.-2 слесарь подз.газ. 5 р.-1 | 2.5 | 4480 | 3870
| св. 200 до 300 включ. | " | слесарь подз.газ 4 р.-2 слесарь подз.газ. 5 р.-1 | 3.25 | 6280 | 5420
5.2.2.7 | Замена поврежденных штурвалов задвижек, вентилей, рукояток кранов в надземном исполнении | штурвал (рукоятка) | слесарь подз.газ 4 р.-2 | 0.66 | 800 | 690
5.2.2.8 | Замена поврежденных штурвалов задвижек, вентилей, рукояток кранов в колодце | штурвал (рукоятка) | слесарь подз.газ 3 р.-2 слесарь подз.газ. 5 р.-1 | 1.74 | 3110 | 2690
5.2.2.9 | Окраска крана в надземном исполнении при диаметре крана, мм |  |  |  |  | -
| до 100 включ. | кран | слесарь подз.газ 3 р. -2 | 0.33 | 350 | 300
| св. 100 до 200 включ. | " | то же | 0.83 | 900 | 780
| св. 200 до 300 включ. | " | " | 1.33 | 1440 | 1240
5.2.2.10 | Окраска крана в колодце при диаметре крана, мм |  |  |  |  | -
| до 100 включ. | кран | слесарь подз.газ 3 р. -2 слесарь подз.газ. 4 р. -1 | 1.26 | 2130 | 1840
| св. 100 до 200 включ. | " | то же | 2.01 | 3390 | 2930
| св. 200 до 300 включ. | " | " | 2.76 | 4660 | 4030
5.2.2.11 | Окраска задвижки в надземном исполнении при диаметре задвижки, мм |  |  |  |  | -
| до 100 включ. | задвижка | слесарь подз.газ 3 р. -2 | 0.67 | 730 | 630
| св. 100 до 200 включ. | " | то же | 1.17 | 1260 | 1090
| св. 200 до 300 включ. | " | " | 1.67 | 1800 | 1560
5.2.2.12 | Замена задвижки (крана шарового ) в надземном исполнении при диаметре газопровода, мм |  |  |  |  | -
| до 100 включ. | задвижка | слесарь подз.газ 4 р. -2 | 2.8 | 3410 | 2950
| св. 100 до 200 включ. | " | то же | 3.6 | 4390 | 3790
| св. 200 до 300 включ. | " | " | 4.4 | 5360 | 4630
| св. 300 | " | " | 5.13 | 6250 | 5400
5.2.2.13 | Замена задвижки (крана шарового ) в колодце при диаметре газопровода, мм |  |  |  |  | -
| до 100 включ. | задвижка | слесарь подз.газ 3 р. -2 слесарь подз.газ. 5 р. -1 | 7.5 | 13410 | 11590
| св. 100 до 200 включ. | " | то же | 9.6 | 17180 | 14840
| св. 200 до 300 включ. | " | слесарь подз.газ 4 р. -2 слесарь подз.газ. 5 р. -1 | 11.7 | 22580 | 19500
5.2.2.14 | Замена крана шарового, установленного в грунте под ковер при диаметре газопровода, мм |  |  |  |  | -
| до 100 включ. | кран | слесарь подз.газ 3 р. -2 слесарь подз.газ. 5 р. -1 | 3.08 | 5510 | 4760
| св. 100 до 200 включ. | " | то же | 5.33 | 10290 | 8890
| св. 200 до 300 включ. | " | слесарь подз.газ 4 р. -2 слесарь подз.газ. 5 р. -1 | 7.58 | 14630 | 12640
| св. 300 до 400 включ. | " | то же | 9.83 | 18960 | 16380
5.2.2.15 | Вынос задвижки, установленной в колодце в надземное положение при диаметре газопровода, мм |  |  |  |  | 0
| до 100 включ. | задвижка | слесарь подз.газ 3 р. -2 слесарь подз.газ. 5 р. -1 эл.газосв. 5 р. -1 | 22.8 | 63260 | 54660
| св. 100 до 200 включ. | " | то же | 26 | 72140 | 62330
| св. 200 до 300 включ. | " | слесарь подз.газ 4 р. -2 слесарь подз.газ. 5 р. -1 эл.газосв. 5 р. -1 | 29.2 | 85140 | 73560
| св. 300 до 400 включ. | " | то же | 32.4 | 94460 | 81620
| св. 400 до 500 включ. | " | " | 35.6 | 103790 | 89670
5.2.2.16 | Окраска ограждения запорной арматуры | м2 ограждения | слесарь подз.газ 3 р. -2 | 1 | 1080 | 930
5.2.2.17 | Замена (ремонт) ограждения запорной арматуры | пог.м ограждения | слесарь подз.газ 3 р. -2 слесарь подз.газ. 4 р. -1 | 2 | 3580 | 3090
5.3 Пункты редуцирования газа
5.3.1 Мониторинг
5.3.1.1 | Технический осмотр ГРП при количестве линий редуцирования
| одна | ГРП | слесарь по газ.об. 3 р. -2 | 0.72 | 780 | 0
| две | " | " | 0.87 | 940 | 0
5.3.1.2 | Технический осмотр ГРПШ при количестве линий редуцирования
| одна | ГРПШ | слесарь по газ.об. 3 р. -2 | 0.57 | 610 | 0
| две | " | " | 0.65 | 700 | 0
5.3.1.3 | Проверка срабатывания защитной арматуры | ПЗК | слесарь по газ.об. 4 р. -2 | 0.89 | 1090 | 0
5.3.1.4 | Проверка срабатывания предохранительной арматуры | ПСК | слесарь по газ.об. 4 р. -2 | 0.89 | 1090 | 0
5.3.1.5 | Проверка перепада давления на фильтре | проверка | слесарь по газ.об. 4 р. -2 | 0.49 | 600 | 0
5.3.1.6 | Проверка работоспособности задвижки | задвижка | слесарь по газ.об. 4 р. -2 | 0.64 | 780 | 0
5.3.2 Техническое обслуживание
5.3.2.1 | Техническое обслуживание газопроводов и технических устройств ГРП при количестве линий редуцирования
| одна | ГРП | слесарь по газ.об. 3 р. -1 слесарь по газ.об. 4 р. -2 | 6.9 | 12130 | -
| две | " | " | 11.13 | 19560 | -
5.3.2.2 | Техническое обслуживание прибора учета газа в пункте редуцирования газа | прибор учета газа | слесарь по газ.об. 4 р. -2 | 0.5 | 610 | -
5.3.2.3 | Техническое обслуживание газопроводов и технических устройств ГРПШ при количестве линий редуцирования
| одна | ГРПШ | слесарь по газ.об. 4 р. -2 | 2.4 | 2930 | -
| две | " | то же | 3.33 | 4060 | -
5.3.2.4 | Техническое обслуживание домового регулятора давления и другой аналогичной редукционной арматурой | регулятор | слесарь по газ.об. 4 р. -2 | 2 | 2440 | 2110
5.3.2.5 | Техническое обслуживание РДНК-400, РДСК-50 и другой аналогичной редукционной арматуры | регулятор | слесарь по газ.об. 4 р. -2 | 2.78 | 3390 | 2930
5.3.2.6 | Чистка крестовины РДГК-6, 10, 20 РДНК-400, РДСК-50 и другой аналогичной редукционной арматуры | регулятор | слесарь по газ.об. 4 р. -2 | 1.39 | 1700 | 1470
5.3.2.7 | Регулировка хода штока РДГК-10 и другой аналогичной редукционной арматуры | регулятор | слесарь по газ.об. 4 р. -2 | 0.69 | 840 | 720
5.3.2.8 | Замена втулки РДГК-6, 10, 20 РДНК-400, РДСК-50 и другой аналогичной редукционной арматуры | регулятор | слесарь по газ.об. 4 р. -2 | 1.39 | 1700 | 1470
5.3.2.9 | Продувка импульсных трубок в пункте редуцирования газа | пункт | слесарь по газ.об. 4 р. -2 | 2.1 | 2560 | -
5.3.2.10 | Очистка от конденсата газового оборудования пункта редуцирования газа при диаметре газопровода, мм
| до 50 включ. | пункт | слесарь по газ.об. 4 р. -2 | 3 | 3660 | -
| св. 50 до 100 включ. | " | то же | 4.51 | 5500 | -
| св.100 до 200 включ. | " | " | 6.53 | 7960 | -
5.3.2.11 | Пневматическое испытание трубки электропроводки в пункте редицировния газа | трубка | слесарь по газ.об. 4 р. -2 | 0.87 | 1060 | -
5.3.3 Текущий и капитальный ремонт
5.3.3.1 | Продувка газом линии редуцирования | линия редуцирования | слесарь по газ.об. 4 р. -2 | 0.25 | 300 | -
5.3.3.2 | Текущий ремонт редукционной арматуры | регулятор | слесарь по газ.об. 4 р. -2 | 7.43 | 9050 | -
5.3.3.3 | Очистка фильтра типа ФВ диаметром, мм
| до 100 включ. | фильтр | слесарь по газ.об. 4 р. -2 | 1 | 1230 | -
| св. 100 до 200 включ. | " | то же | 1.5 | 1830 | -
| св. 200 до 300 включ. | " | " | 2 | 2440 | -
5.3.3.4 | Устранение учетки газа из резьбового соединения | соединение | слесарь по газ.об. 4 р. -2 | 0.33 | 400 | -
5.3.3.5 | Замена фильтрующего элемента фильтра типа ФВ даиметром, мм
| до 100 включ. | фильтр | слесарь по газ.об. 4 р. -2 | 1.04 | 1260 | -
| св. 100 до 200 включ. | " | то же | 1.2 | 1460 | -
| св. 200 до 300 включ. | " | " | 1.58 | 1930 | -
5.3.3.6 | Замена фильтрующего элемента фильтра типа ФС | фильтр | слесарь по газ.об. 4 р. -2 | 2.61 | 3190 | -
5.3.3.7 | Замена мембраны редукционной арматуры типа
| РДУК-2-50, РДБК1-50, РДГ-50 и другой аналогичной арматуры | мембрана | слесарь по газ.об. 4 р. -2 | 6 | 7310 | -
| РДУК-2-100, РДБК1-100, РДГ-80 и другой аналогичной арматуры | " | то же | 7.06 | 8600 | -
| РДУК-2-200, РДБК1-200, РДГ-150 и другой аналогичной арматуры | " | слесарь по газ.об. 3 р. -1 слесарь по газ.об. 4 р. -2 | 8.67 | 15240 | -
5.3.3.8 | Замена клапана редукционной арматуры типа
| РДУК-2-50, РДБК1-50, РДГ-50 и другой аналогичной арматуры | клапан | слесарь по газ.об. 4 р. -2 | 4.86 | 5930 | -
| РДУК-2-100, РДБК1-100, РДГ-80 и другой аналогичной арматуры | " | то же | 6.1 | 7440 | -
| РДУК-2-200, РДБК1-200, РДГ-150 и другой аналогичной арматуры | клапан | слесарь по газ.об. 3 р. -1 слесарь по газ.об. 4 р. -2 | 7.24 | 12730 | -
5.3.3.9 | Замена седлак клапана редукционной арматуры типа
| РДУК-2-50, РДБК1-50, РДГ-50 и другой аналогичной арматуры | седло | слесарь по газ.об. 4 р. -2 | 5.94 | 7240 | -
| РДУК-2-100, РДБК1-100, РДГ-80 и другой аналогичной арматуры | " | то же | 7.46 | 9090 | -
| РДУК-2-200, РДБК1-200, РДГ-150 и другой аналогичной арматуры | " | слесарь по газ.об. 3 р. -1 слесарь по газ.об. 4 р. -2 | 7.59 | 13340 | -
5.3.3.10 | Замена штока редукционной арматуры
| РДУК-2-50, РДБК1-50, РДГ-50 и другой аналогичной арматуры | шток | слесарь по газ.об. 4 р. -2 | 4.9 | 5980 | -
| РДУК-2-100, РДБК1-100, РДГ-80 и другой аналогичной арматуры | " | то же | 6.12 | 7460 | -
| РДУК-2-200, РДБК1-200, РДГ-150 и другой аналогичной арматуры | " | слесарь по газ.об. 3 р. -1 слесарь по газ.об. 4 р. -2 | 7.2 | 12150 | -
5.3.3.11 | Замена пружины пилота редукционной арматуры | пружина | слесарь по газ.об. 4 р. -2 | 2.43 | 2960 | -
5.3.3.12 | Замена мебраны пилота редукционной арматуры | мембрана | слесарь по газ.об. 4 р. -2 | 3.26 | 3980 | -
5.3.3.13 | Замена пружины защитной арматуры при диаметре газопровода, мм |  |  |  |  | -
| до 100 включ. | пружина | слесарь по газ.об. 4 р. -2 | 1.26 | 1540 | -
| св. 100 до 200 включ. | " | то же | 1.31 | 1600 | -
5.3.3.14 | Замена мембраны защитной арматуры при диаметре газопровода,мм |  |  |  | 0 | -
| до 100 включ. | мембрана | слесарь по газ.об. 4 р. -2 | 3.99 | 4860 | -
| св. 100 до 200 включ. | " | то же | 4.34 | 5290 | -
5.3.3.15 | Замена пружины предохранительной арматуры | пружина | слесарь по газ.об. 4 р. -2 | 1.63 | 1990 | -
5.3.3.16 | Замена мембраны предохранительной арматуры | мембрана | слесарь по газ.об. 4 р. -2 | 2.82 | 3440 | -
5.3.3.17 | Замена резинового уплотнителя предохранительной арматуры | уплотнитель | слесарь по газ.об. 4 р. -2 | 2.38 | 2900 | -
5.3.3.18 | Замена пружина редукционной арматуры типа РД-32М и другой аналогичной арматуры | пружина | слесарь по газ.об. 4 р. -2 | 1.16 | 1410 | 1220
5.3.3.19 | Замена мембраны редукционной арматуры типа РД-32М и другой аналогичной арматуры | мембрана | слесарь по газ.об. 4 р. -2 | 2.44 | 2980 | 2570
5.3.3.20 | Замена пружины редукционной арматуры типа РД-50М и другой аналогичной арматуры | пружина | слесарь по газ.об. 4 р. -2 | 1.45 | 1760 | 1520
5.3.3.21 | Замена мембраны редукционной арматуры типа РД-50М и другой аналогичной арматуры | мембрана | слесарь по газ.об. 4 р. -2 | 3.77 | 4600 | 3970
5.3.3.22 | Замена прокладки редукционной арматуры типа РДГК-6 и другой аналогичной арматуры | прокладка | слесарь по газ.об. 4 р. -2 | 0.17 | 210 | 180
5.3.3.23 | Замена фильтра редукционной арматуры типа РДГК-10 и другой аналогичной арматуры | фильтр | слесарь по газ.об. 4 р. -2 | 0.33 | 400 | 350
5.3.3.24 | Замена мембраны защитной арматуры при ремонте редукционной арматуры типа РДГК-10 и другой аналогичной арматуры | мембрана | слесарь по газ.об. 4 р. -2 | 1.5 | 1830 | 1580
5.3.3.25 | Замена прокладок на входе и выходе редукционной арматуры типа РДГК-10 и другой аналогичной арматуры | прокладка | слесарь по газ.об. 4 р. -2 | 0.25 | 300 | 260
5.3.3.26 | Замена штока редукционной арматуры типа РДГК-10 и другой аналогичной арматуры | втулка | слесарь по газ.об. 4 р. -2 | 1 | 1230 | 1060
5.3.3.27 | Замена резинки клапана редукционной арматуры типа РДГК-10 и другой аналогичной арматуры | резинка | слесарь по газ.об. 4 р. -2 | 1 | 1230 | 1060
5.3.3.28 | Замена мембраны редукционной арматуры типа РДГК-6 или РДГК-10 и другой аналогичной арматуры | мембрана | слесарь по газ.об. 4 р. -2 | 2 | 2440 | 2110
5.3.3.29 | Замена мембраны редукционной арматуры типа РДНК-400, РДСК-50 и другой аналогичной арматуры | мембрана | слесарь по газ.об. 4 р. -2 | 2.78 | 3390 | 2930
5.3.3.30 | Замена импульсной трубки регулятора | трубка | слесарь по газ.об. 4 р. -2 | 3.4 | 4150 | 3590
5.3.3.31 | Окраска ГРПШ | м2 | слесарь по газ.об. 4 р. -2 | 1.34 | 1640 | 1410
5.3.3.32 | Замена регулятора давления диаметром, мм
| до 100 включ. | регулятор | слесарь по газ.об. 4 р. -2 | 7.8 | 9510 | -
| св. 100 до 200 включ. | " | то же | 10 | 12190 | -
5.3.3.33 | Замена защитной арматуры при диаметре газопровода, мм
| до 100 включ. | клапан | слесарь по газ.об. 4 р. -2 | 6.41 | 7810 | -
| св. 100 до 200 включ. | " | то же | 6.94 | 8460 | -
5.3.3.34 | Замена предохранительной арматуры | клапан | слесарь по газ.об. 4 р. -2 | 2 | 2440 | -
5.3.3.35 | Замена фильтра при диаметре газопроводов, мм
| до 100 включ. | фильтр | слесарь по газ.об. 4 р. -2 | 4 | 4880 | -
| св. 100 до 200 включ. | " | то же | 4.66 | 5680 | -
5.3.3.36 | Замена прибора учета газа в пункте редуцирования газа,мм
| до 100 включ. | прибор учета | слесарь по газ.об. 4 р. -2 | 5.9 | 7190 | -
| св. 100 до 200 включ. | то же | то же | 7.66 | 9340 | -
5.3.3.37 | Замена пружинного манометра | КИП | слесарь по газ.об. 4 р. -2 | 1.3 | 1590 | -
5.3.3.38 | Замена ГРПШ | шкаф | слесарь по газ.об. 4 р. -2 эл.газосв. 5 р. -1 | 17.66 | 38940 | 33640
5.3.3.39 | Отключение пункта редуцирования газа | пункт | слесарь по газ.об. 4 р. -1 слесарь по газ.об. 3 р. -2 | 0.96 | 1630 | -
5.3.3.40 | Отключение пункта редуцирования газа внутри помещения | пункт | слесарь по газ.об. 4 р. -2 | 0.17 | 210 | -
5.3.3.41 | Включение пункта редуцирования газа после отключения | пункт | слесарь по газ.об. 3 р. -2 слесарь по газ.об. 4 р. -1 | 1 | 1690 | -
5.3.3.42 | Включение пункта редуцирования газа после отключения внутри помещения | пункт | слесарь по газ.об. 4 р. -2 | 0.2 | 250 | -
5.3.3.43 | Восстановление окраски молниеприемника и токоотводов Примечание- При работе с подъемника к цене применять коэф. 1,2 | м2 | слесарь по газ.об. 2 р. -2 | 0.57 | 550 | -
5.3.3.44 | Восстановление проходного сечения дымохода
| при частичном перекрытии | пункт | слесарь по газ.об. 3 р. -2 | 1 | 1080 | -
| при полном перекрытии | " | то же | 2 | 2150 | -
5.3.3.45 | 2.3.2. Ревизия ШРП и подготовка к монтажу срегулятором типа РД-32 | пункт | слесарь 4 р. слесарь 5 р. | 1.44 | 1900 | 1640
5.3.3.46 | 2.3.3. То же, с регулятором типа РД-50 | пункт | слесарь 4 р. слесарь 5 р. | 2.6 | 3440 | 2970
5.3.3.47 | 2.3.4. Монтаж телемеханизации ГРП (ГРУ) | пункт | слесарь 5 р. - 2 | 24.5 | 34810 | 30080
5.3.3.48 | 2.3.5. Установка фильтра для очистки газа от механических примесей при диаметре газопровода до 100 мм | фильтр | слесарь 4 р. -1 эл.газосварщик 5 р. -1 | 1,44 2,88 | 3180 | 2740
| св. 100 мм | фильтр | слесарь 4 р. -1 эл.газосварщик 5 р. -1 | 2,88 5,76 | 6350 | 5490
5.3.3.49 | 2.3.6. Монтаж сборного клапана ПСК-50 | клапан | слесарь 4 р. | 3 | 1830 | 1580
5.3.3.50 | 2.3.7. Монтаж предохранительного клапана диаметром |  |  |  |  | -
| до 100 мм | клапан | слесарь 4 р. | 2.88 | 1750 | 1510
| св. 100 мм | клапан | слесарь 4 р. | 5 | 3050 | 2640
5.3.4 Консервация и ликвидация
5.3.4.1 | Консервация пункта редуцирования газа | пункт | слесарь по газ.об. 3 р. -1 слесарь по газ.об. 4 р. -1 слесарь по газ.об. 5 р. -1 | 2.71 | 5040 | -
5.3.4.2 | Расконсервация пункта редуцирования газа | пункт | слесарь по газ.об. 3 р. -1 слесарь по газ.об. 4 р. -1 слесарь по газ.об. 5 р. -1 | 3.96 | 7360 | -
5.3.4.3 | Ликвидация (демонтаж) оборудования пункта редуцирования газа | пункт | слесарь по газ.об. 4 р. -2 эл.газосв. 5 р. -1 | 56 | 123480 | -
5.4 Техническое обслуживание пунктов учета расхода газа
5.4.1 | Технический остмотр ПУРГ | ПУРГ | слесарь по газ.об. 3 р. -1 слесарь по газ.об. 4 р. -1 | 0.57 | 650 | -
5.4.2 | Пуск ротационного, турбинного прибора учета газа | прибор учета газа | слесарь по газ.об. 4 р. -2 | 0.33 | 400 | -
5.4.3 | Остановка ротационного, турбинного прибора учета газа | прибор учета газа | слесарь по газ.об. 4 р. -2 | 0.27 | 330 | -
5.4.4 | Замена сужающего устойства при диаметре газопровода, мм |  |  |  | 0 | -
| до 100 включ. | сужающее устройство | слесарь по газ.об. 4 р. -1 слесарь по газ.об. 5 р. -1 | 2 | 2640 | -
| св. 100 до 200 включ. | то же | то же | 3 | 3960 | -
| св. 200 до 300 включ. | " | " | 4 | 5280 | -
| св. 300 до 400 включ. | " | " | 5 | 6600 | -
| св. 400 до 500 включ. | " | " | 6 | 7930 | -
Раздел 6 Техническое обслуживание и ремонт обьектов сети газопотребления
6.1 Внутренние газопроводы,газоиспользующие установки и газовое оборудование производственных зданий и котельных
6.1.1 Техническое обслуживание
6.1.1.1 | Технический осмотр внутренних и наружных газопроводов предприятия | км | слесарь по газ.об. 3 р. -1 слесарь по газ.об. 4 р. -1 | 0.87 | 1000 | -
6.1.1.2 | Техническое обслуживание котельной с котлами мощностью до 1167 кВт (4200 МДж/ч) с автоматикой | котел | слесарь по газ.об. 3 р. -1 слесарь по газ.об. 5 р. -1 | 1.87 | 2340 | -
6.1.1.3 | Техническое обслуживание котельной с котлами мощностью до 1167 кВт (4200 МДж/ч) без автоматики | котел | слесарь по газ.об. 3 р. -1 слесарь по газ.об. 4 р. -1 | 1.44 | 1650 | -
6.1.1.4 | Техническое обслуживание котельной с котлами мощностью свыше 1167 до 5833 кВт ( свыше 4200 до 21000 МДж/ч) с автоматикой | котел | слесарь по газ.об. 3 р.-1 слесарь по газ.об. 5 р.-1 | 3.08 | 3850 | -
6.1.1.5 | Техническое обслуживание котельной с котлами мощностью свыше 1167 до 5833 кВт (свыше 4200 до 21000 МДж/ч) без автоматики | котел | слесарь по газ.об. 3 р. -1 слесарь по газ.об. 4 р. -1 | 2.37 | 2730 | -
6.1.1.6 | Техническое обслуживание горелок инфракрасного излучения | горелка | слесарь по газ.об. 3 р. -1 | 0.44 | 240 | -
6.1.1.7 | Техническое обслуживание газового оборудования печи по производству вафель | печь | слесарь по газ.об. 4 р. -1 | 4 | 2440 | -
6.1.1.8 | Техническое обслуживание газового оборудования печи по выпечке печенья | печь | слесарь по газ.об. 4 р. -1 | 6 | 3660 | -
6.1.1.9 | Техническое обслуживание газового оборудования битумноплавильных металлоплавильных печей, кузнечного или литейного горна | печь | слесарь по газ.об. 3 р. -1 слесарь по газ об. 5 р.-1 | 2.25 | 2810 | -
6.1.1.10 | Техническое обслуживание газового оборудования печей кирпичного или стекольного завода | печь | слесарь по газ.об. 3 р.-1 слесарь по газ.об 5 р.-1 | 3 | 3750 | -
6.1.1.11 | Техническое обслуживание газового оборудования агрегата витаминной муки (АВМ) или асфальто-бетонного завода (АБЗ) | агрегат | слесарь по газ.об. 3 р.-1 слесарь по газ.об 5 р.-1 | 2.25 | 2810 | -
6.1.1.12 | Проверка герметичности внутренних газопроводов и газового оборудования коммунально-бытовых предприятий | объект | слесарь по газ.об. 4 р.-1 | 2.3 | 1400 | -
6.1.1.13 | Проверка герметичности внутренних газопроводов и газового оборудования котельных, печей, агрегатов промышленных и сельскохозяйственных производств | объект | слесарь по газ.об. 4 р. -1 слесарь по газ.об. 5 р. -1 | 2 | 2640 | -
6.1.1.14 | Техническое обслуживание кранов в котельной при диаметре, мм до 40 включ. | кран | слесарь по газ.об. 3 р. -1 слесарь по газ.об. 4 р.-1 | 0.35 | 400 | -
| св.40 | " | то же | 0.56 | 640 | -
6.1.1.15 | Техническое обслуживание задвижки в котельной при диаметре, мм
| да 100 включ. | задвижка | слесарь по газ.об. 3 р. -1 слесарь по газ.об. 4 р. -1 | 0.4 | 460 | -
| 150 | " | то же | 0.44 | 500 | -
| 200 | " | " | 0.47 | 540 | -
6.1.1.16 | Техническое обслуживание ротационных приборов учета газа
| G-40 | прибор учета газа | слесарь по газ.об. 3 р. -1 слесарь по газ.об. 4 р. -1 | 2.11 | 2430 | -
| G-100 | то же | то же | 2.35 | 2700 | -
| G-250 | " | " | 3.66 | 4200 | -
| G-400 | " | " | 4.83 | 5550 | -
| G-600 | " | " | 5.91 | 6790 | -
| G-1000 | " | " | 7.27 | 8350 | -
6.1.1.17 | Техническое обслуживание турбинных приборов учета газа
| СГ-100 | прибор учета газа | слесарь по газ.об. 3 р. -1 слесарь по газ.об. 4 р. -1 | 2.93 | 3360 | -
| СГ-200 | то же | то же | 4.75 | 5450 | -
| Сг-400 | " | " | 6.3 | 7240 | -
| СГ-600 | " | " | 7.4 | 8500 | -
| СГ-800, СГ-1000 | " | " | 9.1 | 10450 | -
6.1.1.18 | Отключение (консервация) на летний период газового оборудования котельной с котлами мощностью до 1167 кВт (4200 МДж/ч) с автоматикой | котел | слесарь по газ.об. 3 р. -1 слесарь по газ.об. 5 р. -1 | 1.21 | 1510 | -
6.1.1.19 | Отключение (консервация) на летний период газового оборудования котельной с котлами мощность до 1167кВт(4200 МДж/ч) без автоматики | котел | слесарь по газ.об. 3 р. -1 слесарь по газ.об. 4 р. -1 | 0.95 | 1090 | -
6.1.1.20 | Пуск в эксплуатацию (расконсервация) бытового отопительного газоиспользующего оборудования с автоматическим устройством после отключения на летний период | горелка | слесарь по газ.об. 4 р. -1 | 0.75 | 460 | -
6.1.1.21 | Пуск в эксплуатацию (расконсервация) бытового отопительного газового оборудования без автоматического устройства после отключения на летний период | горелка | слесарь по газ.об. 3 р. -1 | 0.5 | 280 | -
6.1.1.22 | Пуск в эксплуатацию (расконсервация) котельной с котлами мощностью до 1167 кВт (4200 МДж/ч) с автоматикой после отключения на летний период | котел | слесарь по газ.об. 3 р. -1 слесарь по газ.об. 5 р -1 | 4.22 | 5280 | -
6.1.1.23 | Пуск в эксплуатацию (расконсервация) котельной с котлом мощностью до 1167 кВТ (4200 ЬДж/ч) без автоматики после отключения на летний период | котел | слесарь по газ.об. 3 р. -1 слесарь по газ.об. 4 р. -1 | 3.7 | 4250 | -
6.1.1.24 | Пуск в эксплуатацию (расконсервация) котельной с котлом мощностью свыше 1167 до 5833 кВт (4200 до 21000 МДж/ч) с автоматикой после отключения на летний период | котел | слесарь по газ.об. 3 р. -1 слесарь по газ.об. 5 р. -1 | 5.13 | 6410 | -
6.1.2 Текщий и капитальный ремонт
6 .1 .2 .1 | Текущий ремонт газового оборудования котельной с котлом мощностью до 1167 кВт (4200 МДж/ч) с автоматикой | котел | слесарь по газ.об. 4 р. -1 слесарь по газ.об. 5 р. -1 | 2.55 | 3360 | -
6 .1 .2 .2 | Текущий ремонт газового оборудования котельной с котлом мощностью ло 1167 кВт (4200 МДж/ч) без автоматики | котел | слесарь по газ.об. 4 р. -1 | 3.76 | 2290 | -
6 .1 .2 .3 | Текущий ремонт газового оборудования котельной с котлом мощностью свыше 1167 до 5833 кВт (4200 до 21000 МДж/ч) с автоматикой | котел | слесарь по газ.об. 4 р. -1 слесарь по газ.об. 5 р. -1 | 4.24 | 5600 | -
6 .1 .2 .4 | Текущий ремонт газового оборудования котельной с котлом мощностью свыше 1167 до 5833 кВт (4200 до 21 000 МДж/ч) без автоматики | котел | слесарь по газ.об. 4 р. -1 | 6.26 | 3810 | -
6 .1 .2 .5 | текущий ремонт газового оборудования АВМ или АБЗ | агрегат | слесарь по газ.об. 4 р. -1 | 6 | 3660 | -
6 .1 .2 .6 | Текущий ремонт газового оборудования печей кирпичного или стекольного завода | печь | слесарь по газ.об. 4 р. -1 слесарь по газ.об. 5 р. -1 | 6 | 7930 | -
6 .1 .2 .7 | Текущий ремонт газового оборудования печи по производству вафель | печь | слесарь по газ.об. 4 р. -1 слесарь по газ.об. 5 р. -1 | 3 | 3960 | -
6 .1 .2 .8 | Текущий ремонт газового оборудования печи по производству печенья | печь | слесарь по газ.об. 4 р. -1 слесарь по газ.об. 5 р. -1 | 6 | 7930 | -
6 .1 .2 .9 | Ремонт, притирка и опрессовка задвижек диаметром, мм
| до 80 включ | задвижка | слесарь по газ.об. 4 р. -1 слесарь по газ.об. 5 р. -1 | 1.75 | 2310 | -
| 100 | " | то же | 2 | 2640 | -
| 150 | " | " | 4 | 5280 | -
| 200 | " | " | 6 | 7930 | -
| 250 | " | " | 8 | 10560 | -
6 .1 .2 .10 | Устранение утечки газа на резьбовом соединении газопроводов в котельной при диаметре газопровода, мм
| до 20 включ. | соединение | слесарь по газ.об. 3 р. -1 | 0.6 | 330 | -
| св.20 до 40 включ. | " | то же | 1.11 | 600 | -
| св.40 до 60 включ. | " | " | 1.61 | 860 | -
6 .1 .2 .11 | Замена пружины ЭМК | пружина | слесарь по газ.об. 4 р. -1 | 2.03 | 1240 | -
6 .1 .2 .12 | Прочистка отверстий инжекционных горелок чугунных секционных котлов | горелка | слесарь по газ.об. 4 р. -1 | 5.63 | 3430 | -
6 .1 .2 .13 | замена прокладки на газопроводе в котельной при диаметре, мм
| да 50 включ. | прокладка | слесарь по газ.об. 3 р. -1 | 2.29 | 1240 | -
| св.50 до 100 включ. | " | то же | 2.86 | 1540 | -
| св. 100 до 150 включ. | " | " | 3.44 | 1850 | -
| св.150 до 200 включ. | " | " | 4.02 | 2160 | -
6 .1 .2 .14 | Замена задвижки (крана) на газопроводе в котельной при диаметре, мм
| до 50 включ | задвижка | слесарь по газ.об. 3 р. -1 | 2.76 | 1490 | -
| св.50 до 100 включ. | " | то же | 4.12 | 2230 | -
| св.100 до 150 включ | " | " | 5.47 | 2950 | -
| св.150 до 200 включ. | " | " | 6.82 | 3680 | -
6 .1 .2 .15 | Очистка фильтра прибора учета газа | фильтр | слесарь по газ.об. 4 р. -1 | 7.7 | 4690 | -
6 .1 .2 .16 | Демонтаж прибора учета газа с установкой перемычки | прибор учета газа | слесарь по газ.об. 4 р. -1 | 2 | 1230 | -
6 .1 .2 .17 | Замена прибора учета газа типа
| РГ-40 | прибор учета газа | слесарь по газ.об. 4 р. -1 | 3.96 | 2410 | -
| РГ-100 (СГ-100) | то же | то же | 5.48 | 3340 | -
| РГ-250 (СГ-200 | " | " | 7.66 | 4660 | -
| РГ-400 (СГ-400) | " | " | 8.97 | 5460 | -
| РГ-600 (СГ-600) | " | " | 11.8 | 7190 | -
| РГ-1000 (СГ-800, СГ-1000) | " | " | 13.4 | 8160 | -
6 .1 .2 .18 | Понижение давления в сети газопотребления на период ремонтных работ | отключающее устройство в ГРП | слесарь по газ.об. 3 р.-1 слесарь по газ.об. 4 р.-1 | 0.5 | 580 | -
6 .1 .2 .19 | Установка заглушки на вводе в котельную при диаметре газопровода, мм
| до 100 мм включ. | заглушка | слесарь по газ.об. 3 р.-1 | 3.4 | 1840 | -
| св.100 до 150 включ | " | то же | 4.5 | 2430 | -
| св.150 до 200 включ. | " | " | 5.2 | 2800 | -
6.2 Внутренние газопроводы,газоиспользующие установки и газовое оборудование административных, общественных и жилых зданий
6.2.1 Техническое обслуживание газового оборудования
6.2.1.1 | Техническое обслуживание плиты двухгорелочной газовой | плита | слесарь по газ.об. 3 р. -1 | 0.51 | 280 | 240
6.2.1.2 | Техническое обслуживание плиты трехгорелочной газовой | плита | слесарь по газ.об. 3 р. -1 | 0.6 | 330 | 280
6.2.1.3 | Техническое обслуживание плиты четырехгорелочной газовой | плита | слесарь по газ.об. 3 р. -1 | 0.68 | 360 | 310
6.2.1.4 | Техническое обслуживание двухгорелочной газовой варочной поверхности с духовым шкафом | плита | слесарь по газ.об. 3 р. -1 | 0.51 | 280 | 240
6.2.1.5 | Техническое обслуживание трехгорелочной газовой варочной поверхности с духовым шкафом | плита | слесарь по газ.об. 3 р. -1 | 0.6 | 330 | 280
6.2.1.6 | Техническое обслуживание четырехгорелочной газовой варочной поверхности с духовым шкафом | плита | слесарь по газ.об. 3 р. -1 | 0.68 | 360 | 310
6.2.1.7 | Техническое обслуживание двухгорелочной газовой варочной поверхности без духового шкафа | плита | слесарь по газ.об. 3 р. -1 | 0.08 | 40 | 30
6.2.1.8 | Техническое обслуживание трехгорелочной газовой варочной поверхности без духового шкафа | плита | слесарь по газ.об. 3 р. -1 | 0.2 | 110 | 100
6.2.1.9 | Техническое обслуживание четырехгорелочной газовой варочной поверхности без духового шкафа | плита | слесарь по газ.об. 3 р. -1 | 0.42 | 230 | 190
6.2.1.10 | Техническое обслуживание проточного автоматического водонагревателя отечественного производства и стран-членов СНГ | водонагреватель | слесарь по газ.об. 4 р. -1 | 0.9 | 550 | 480
6.2.1.11 | Техничекое обслуживание проточного полуавтоматического водонагревателя отечественного производства и стран членов СНГ | водонагреватель | слесарь по газ.об. 3 р. -1 | 0.75 | 400 | 350
6.2.1.12 | Техническое обслуживание настенных проточных водонагревателей с закрытой камерой сгорания "ARISTON" "BAXI" "GazLux" "GasEco", "MORA", "AEG", "Hermann", "NevaLux", "Neva", "Vektor" и других аналогичных водонагревателей | водонагреватель | слесарь по газ.об. 4 р. -1 | 2.08 | 1260 | 1090
6.2.1.13 | Техническое обслуживание настенных проточных водонагревателей с открытой камерой сгорания "ARISTON" "BAXI" "GazLux" "GasEco", "MORA", "AEG", "Hermann", "NevaLux", "Neva", "Vektor" и других аналогичных водонагревателей | водонагреватель | слесарь по газ.об. 4 р. -1 | 2.08 | 1260 | 1090
6.2.1.14 | Техническое обслуживание емкостного водонагревателя АГВ-80, АГВ-120, АОГВ-4, АОГВ-6, АОГВ-10 и других аналогичных водонагревателей | водонагреватель | слесарь по газ.об. 4 р. -1 | 0.86 | 530 | 450
6.2.1.15 | Техническое обслуживание емкостного водонагревателя АОГВ-11, АОГВ-15, АОГВ-20 и других аналогичных водонагревателей | водонагреватель | слесарь по газ.об. 4 р. -1 | 0.97 | 590 | 510
6.2.1.16 | Техническое обслуживание емкостного водонагревателя АОГВ-17,5 АОГВ-23, АОГВ-29, и других аналогичных водонагревателей | водонагреватель | слесарь по газ.об. 4 р. -1 | 1.21 | 740 | 640
6.2.1.17 | Техническое обслуживание емкостного водонагревателя ДОН-16, ДОН31,5, Хопер, "Burnham", "Огонек" и других аналогичных водонагревателей | водонагреватель | слесарь по газ.об. 4 р. -1 | 1.39 | 850 | 730
6.2.1.18 | Техническое обслуживание емкостного водонагревателя КЧМ, БЭМ и других аналогичных водонагревателей | водонагреватель | слесарь по газ.об. 4 р. -1 | 1.67 | 1010 | 870
6.2.1.19 | Техническое обслуживание комбинированной бойлерной установки "Mora" и других аналогичных установок | установка | слесарь по газ.об. 4 р. -1 | 2.5 | 1530 | 1320
6.2.1.20 | Техническое обслуживание отопительного котла "ВНИИСТО" и других аналогичных котлов | котел | слесарь по газ.об. 4 р. -2 | 0.86 | 1050 | 910
6.2.1.21 | Техническое обслуживание пищеварочного котла | котел | слесарь по газ.об. 4 р. -1 | 0.61 | 380 | 320
6.2.1.22 | Техническое обслуживание настенных газовых двухконтурных котлов с закрытой камерой сгорания "ARISTON" "BAXI" "GazLux" "GasEco", "MORA", "AEG", "Hermann", "NevaLux" и других аналогичных котлов | котел | слесарь по газ.об. 5 р. -1 | 2.52 | 1790 | 1540
6.2.1.23 | Техническое обслуживание настенных газовых двухконтурных котлов с открытой камерой сгорания "ARISTON" "BAXI" "GazLux" "GasEco", "MORA", "AEG", "Hermann", "NevaLux" и других аналогичных котлов | котел | слесарь по газ.об. 5 р. -1 | 2.27 | 1610 | 1390
6.2.1.24 | Техническое обслуживание напольных двухконтурных газовых котлов "VektorLux", "Лемакс", "Данко", "Ривнетерм","Термотехник" и других аналогичных котлов | котел | слесарь по газ.об. 4 р. -1 | 1.93 | 1180 | 1020
6.2.1.25 | Техническое обслуживание отопительной печи с автоматикой | печь | слесарь по газ.об. 3 р. -1 | 0.52 | 280 | 240
6.2.1.26 | Техническое обслуживание отопительной печи без автоматики | печь | слесарь по газ.об. 3 р. -1 | 0.43 | 240 | 210
6.2.1.27 | Техническое обслуживание газового оборудования индувидуальной бани (теплицы,гаража) | горелка | слесарь по газ.об. 4 р. -1 | 1 | 610 | 530
6.2.1.28 | Техническое обслуживание воздухонагревателя марки " Lennox" | агрегат | слесарь по газ.об. 4 р. -1 | 0.59 | 360 | 310
6.2.1.29 | Технического обслуживание воздухонагревателя марки "Lennox" с увлажнителем | агрегат | слесарь по газ.об. 4 р. -1 | 0.65 | 400 | 350
6.2.1.30 | Техническое обслуживание калорифера газового | калорифер | слесарь по газ.об. 4 р. -1 | 0.39 | 240 | 210
6.2.1.31 | Техническое обслуживание прибора учета газа | прибор учета газа | слесарь по газ.об. 4 р. -1 | 0.21 | 130 | 110
6.2.1.32 | Техническое обслуживание домового регулятора давления газа типа FE-10 и аналогичной редуционной арматуры | прибор | слесарь по газ.об. 4 р. -1 | 1.5 | 910 | 790
6.2.1.33 | Включение отопительной печи с автоматическим устройством на зимний период | печь | слесарь по газ.об. 3 р. -1 | 0.25 | 140 | 120
6.2.1.34 | Включение отопительной печи без автоматики безопасности | печь | слесарь по газ.об. 3 р. -1 | 0.18 | 100 | 90
6.2.1.35 | Включение отопительного аппарата на зимний период | аппарат | слесарь по газ.об. 4 р. -1 | 0.35 | 210 | 180
6.2.1.36 | Сезонное отключение отопительного аппарата или отопительной печи | горелка | слесарь по газ.об. 3 р. -1 | 0.17 | 90 | 80
6.2.1.37 | Техническое обслуживание лабораторной горелки | горелка | слесарь по газ.об. 3 р. -1 | 0.45 | 240 | 210
6.2.1.38 | Техническое обслуживание плиты ресторанной с автоматикой | плита | слесарь по газ.об. 4 р. -1 | 0.6 | 360 | 310
6.2.1.39 | техническое обслуживание плиты ресторанной без автоматики | горелка | слесарь по газ.об. 3 р. -1 | 0.49 | 260 | 230
6.2.1.40 | техническое обслуживание кипятильника КНД | кипятильник | слесарь по газ.об. 3 р. -1 | 0.51 | 280 | 240
6.2.1.41 | Включение плиты ресторанной или котла варочного с автоматикой на сезонную работу пищеблока | горелка | слесарь по газ.об. 4 р. -1 | 0.44 | 260 | 230
6.2.1.42 | Отключение плиты ресторанной или котла варочного после сезонной работы пищеблока | плита (котел) | слесарь по газ.об. 4 р. -1 | 0.14 | 90 | 80
6.2.2 Техническое обслуживание газопровода сети газопотребления
6.2.2.1 | Проверка герметичности внутреннего газопровода и газового оборудования при количестве приборов на одном стояке
| до 5 включ. | стояк | слесарь по газ.об. 4 р. -1 | 0.36 | 230 | 190
| св.5 до 10 включ. | " | то же | 0.42 | 250 | 220
| св.10 до 15 включ | " | " | 0.5 | 300 | 260
| св.15 | " | " | 0.58 | 350 | 300
6.2.2.2 | Проверка на герметичность фланцевых,резьбовых соединений и сварных стыков на газопроводе в подъезде здания при диаметре,мм |  |  |  |  | -
| до 32 включ. | 10 соединений | слесарь по газ.об. 4 р. -1 | 0.12 | 80 | 60
| св.32 до 40 включ. | " | то же | 0.15 | 90 | 80
| св.40 до 50 включ. | " | " | 0.24 | 150 | 130
| Примечание - При работе с приставной лестницей к цене применять коэф. 1,2. |  |  |  | 0 | 0
6.2.2.3 | Техническое обслуживание стояка | квартира | слесарь по газ.об. 4 р. -1 | 0.15 | 90 | 80
6.2.2.4 | Техническое обслуживание газопровода в подъезде | подъезд (жилой дом) | слесарь по газ.об. 4 р. -1 | 0.03 | 10 | 10
6.2.2.5 | Смазка газового крана диаметром,мм до 15 включ. | кран | слесарь по газ.об. 4 р. -1 | 0.12 | 80 | 60
| св.15 до 40 включ. | кран | слесарь по газ.об. 4 р. -1 | 0.16 | 100 | 90
| св.40 | " | то же | 0.21 | 130 | 110
6.2.2.6 | Проверка исправности изолирующего фланцевого (муфтового, приварного) соединения на вводах газопровода с выдачей заключения | фланец | монтер -1 ЭХЗ 4 р.-1 | 0.79 | 490 | 420
6.2.3 Текущий и капитальный ремонт
6.2.3.1 | Вызов слесаря по эксплуатации и ремонту газового оборудования | вызов | слесарь по газ.об. 3 р. -1 | 0.4 | 210 | 180
| Плита газовая |  |  |  |  | -
6.2.3.2 | Замена газовой плиты без изменения подводки с пуском газа и регулировкой работы горелок плиты | плита | слесарь по газ.об. 3 р. -1 | 2.5 | 1350 | 1170
6.2.3.3 | Демонтаж газовой плиты с установкой заглушки | плита | слесарь по газ.об. 3 р. -1 | 0.72 | 390 | 330
6.2.3.4 | Замена рабочего стола плиты | стол | слесарь по газ.об. 3 р. -1 | 0.29 | 160 | 140
6.2.3.5 | Замена рампы плита | рампа | слесарь по газ.об. 3 р. -1 | 1.5 | 810 | 700
6.2.3.6 | Замена дна корпуса плиты | дно | слесарь по газ.об. 3 р. -1 | 0.69 | 380 | 320
6.2.3.7 | Замена верхней горелки плиты | горелка | слесарь по газ.об. 3 р. -1 | 0.29 | 160 | 140
6.2.3.8 | Замена горелки духового шкафа | горелка | слесарь по газ.об. 3 р. -1 | 0.36 | 200 | 170
6.2.3.9 | Замена сопла горелки | сопло | слесарь по газ.об. 3 р. -1 | 0.15 | 80 | 60
6.2.3.10 | Замена смесителя горелки | смеситель | слесарь по газ.об. 3 р. -1 | 0.2 | 110 | 100
6.2.3.11 | Замена газопроводящей трубки верхней горелки | трубка | слесарь по газ.об. 3 р. -1 | 0.25 | 140 | 120
6.2.3.12 | Замена прокладок газоподводящей трубки | прокладка | слесарь по газ.об. 3 р. -1 | 0.15 | 80 | 60
6.2.3.13 | Замена регулятора подачи воздуха | регулятор | слесарь по газ.об. 3 р. -1 | 0.2 | 110 | 100
6.2.3.14 | Замена дверки духового шкафа | дверка | слесарь по газ.об. 3 р. -1 | 1.24 | 660 | 570
6.2.3.15 | Замена балансира дверки духового шкафа | деталь | слесарь по газ.об. 3 р. -1 | 0.81 | 440 | 380
6.2.3.16 | Замена пружины дверки духового шкафа | пружина | слесарь по газ.об. 3 р. -1 | 0.69 | 380 | 320
6.2.3.17 | Замена стекла дверки духового шкафа | стекло | слесарь по газ.об. 3 р. -1 | 0.43 | 240 | 210
6.2.3.18 | Замена оси дверки духового шкафа | деталь | слесарь по газ.об. 3 р. -1 | 0.5 | 280 | 240
6.2.3.19 | Замена подсветки духового шкафа | деталь | слесарь по газ.об. 3 р. -1 | 0.3 | 160 | 140
6.2.3.20 | Замена ручки дверки духового шкафа | деталь | слесарь по газ.об. 3 р. -1 | 0.4 | 210 | 180
6.2.3.21 | Замена привода вертела духового шкафа | операция | слесарь по газ.об. 3 р. -1 | 0.6 | 330 | 280
6.2.3.22 | Замена терморегулятора (указателя температуры) духового шкафа | операция | слесарь по газ.об. 3 р. -1 | 0.9 | 490 | 420
6.2.3.23 | Замена крана газовой плиты | кран | слесарь по газ.об. 3 р. -1 | 0.82 | 440 | 380
6.2.3.24 | Замена штока крана плиты | деталь | слесарь по газ.об. 3 р. -1 | 0.25 | 140 | 120
6.2.3.25 | Замена пружины штока крана газовой плиты | деталь | слесарь по газ.об. 3 р. -1 | 0.17 | 90 | 80
6.2.3.26 | Замена электророзжига при присоединении гибким шлангом | деталь | слесарь по газ.об. 3 р. -1 | 0.5 | 280 | 240
6.2.3.27 | Демонтаж электророзжига при присоединении гибким шлангом | деталь | слесарь по газ.об. 3 р. -1 | 0.25 | 140 | 120
6.2.3.28 | Установка электророзжига при присоединении гибким шлангом | деталь | слесарь по газ.об. 3 р. -1 | 0.25 | 140 | 120
6.2.3.29 | Замена электророзжига при жесткой прицепке | деталь | слесарь по газ.об. 3 р. -1 | 1 | 540 | 460
6.2.3.30 | Демонтаж электророзжига при жесткой прицепке | деталь | слесарь по газ.об. 3 р. -1 | 0.5 | 280 | 240
6.2.3.31 | Установка электророзжига при жесткой прицепке | деталь | слесарь по газ.об. 3 р. -1 | 0.5 | 280 | 240
6.2.3.32 | Замена разрядника блока пьезорозжига | деталь | слесарь по газ.об. 3 р. -1 | 0.1 | 50 | 40
6.2.3.33 | Замена подвода малого и большого газопровода к плите | подвод | слесарь по газ.об. 3 р. -1 | 0.5 | 280 | 240
6.2.3.34 | Установка гибкого шланга к газовой плите | шланг | слесарь по газ.об. 3 р. -1 | 0.5 | 280 | 240
6.2.3.35 | Регулировка горения газа с калибровкой отверстий форсунок газовой плиты | операция | слесарь по газ.об. 3 р. -1 | 0.25 | 140 | 120
6.2.3.36 | Регулировка горения газа горелки духового шкафа газовой плиты | операция | слесарь по газ.об. 3 р. -1 | 0.5 | 280 | 240
6.2.3.37 | Очистка,калибровка сопла горелки газовой плиты | сопло | слесарь по газ.об. 3 р. -1 | 0.3 | 160 | 140
6.2.3.38 | Настройка терморегулятора (указателя температуры) | операция | слесарь по газ.об. 3 р. -1 | 0.33 | 180 | 150
6.2.3.39 | Настройка (ремонт)ЭМК газовой плиты | ЭМК | слесарь по газ.об. 3 р. -1 | 0.67 | 360 | 310
6.2.3.40 | Чистка форсунки | форсунки | слесарь по газ.об. 3 р. -1 | 0.17 | 90 | 80
6.2.3.41 | Чистка газоподводящих трубок горелок | операция | слесарь по газ.об. 3 р. -1 | 0.5 | 280 | 240
6.2.3.42 | Чистка горелки духового шкафа | горелка | слесарь по газ.об. 3 р. -1 | 0.67 | 360 | 310
6.2.3.43 | Чистка регулятора подачи воздуха | регулятор | слесарь по газ.об. 3 р. -1 | 0.3 | 160 | 140
6.2.3.44 | Ремонт крана газовой плиты или крана на опуске с притиркой | кран | слесарь по газ.об. 3 р. -1 | 0.5 | 280 | 240
6.2.3.45 | Ремонт двухгорелочной портативной газовой плиты | плитка | слесарь по газ.об. 3 р. -1 | 0.33 | 180 | 150
6.2.3.46 | Замена блока инжекционных горелок в ресторанной плите | блок | слесарь по газ.об. 3 р. -1 | 0.63 | 340 | 290
| Водонагреватель проточный |  |  |  |  | -
6.2.3.47 | Замена водонагревателя проточного без изменения подводки с пуском газа и регулировкой работы прибора | водонагреватель | слесарь по газ.об. 4 р. -1 | 3 | 1830 | 1580
6.2.3.48 | Демонтаж проточного водонагревателя с установкой заглушки | водонагреватель | слесарь по газ.об. 4 р. -1 | 1.2 | 740 | 640
6.2.3.49 | Замена горелки проточного водонагревателя | горелка | слесарь по газ.об. 4 р. -1 | 0.5 | 300 | 260
6.2.3.50 | Замена блок-крана КГИ-56 | блок-кран | слесарь по газ.об. 4 р. -1 | 2 | 1230 | 1060
6.2.3.51 | Демонтаж блок-крана КГИ-56 | блок-кран | слесарь по газ.об. 4 р. -1 | 0.75 | 460 | 400
6.2.3.52 | Установка блок-крана КГИ-56 | блок-кран | слесарь по газ.об. 4 р. -1 | 1.25 | 760 | 660
6.2.3.53 | Замена блок-крана ВПГ | блок-кран | слесарь по газ.об. 4 р. -1 | 1.11 | 680 | 580
6.2.3.54 | Демонтаж блок-крана ВПГ | блок-кран | слесарь по газ.об. 4 р. -1 | 0.4 | 250 | 220
6.2.3.55 | Установка блок-крана ВПГ | блок-кран | слесарь по газ.об. 4 р. -1 | 0.71 | 440 | 380
6.2.3.56 | Замена газовой части блок-крана КГИ-56 | деталь | слесарь по газ.об. 4 р. -1 | 0.32 | 200 | 170
6.2.3.57 | Демонтаж газовой части блок-крана КГИ-56 | деталь | слесарь по газ.об. 4 р. -1 | 0.16 | 100 | 90
6.2.3.58 | Установка газовой части блок-крана КГИ-56 | деталь | слесарь по газ.об. 4 р. -1 | 0.16 | 100 | 90
6.2.3.59 | Замена газовой части блок-крана ВПГ | деталь | слесарь по газ.об. 4 р. -1 | 0.6 | 360 | 310
6.2.3.60 | Демонтаж газовой части блок-крана ВПГ | деталь | слесарь по газ.об. 4 р. -1 | 0.3 | 190 | 160
6.2.3.61 | Установка газовой части блок-крана ВПГ | деталь | слесарь по газ.об. 4 р. -1 | 0.3 | 190 | 160
6.2.3.62 | Замена водяного регулятора Л-3 | деталь | слесарь по газ.об. 4 р. -1 | 0.33 | 200 | 170
6.2.3.63 | Замена водяного регулятора КГИ-56 | деталь | слесарь по газ.об. 4 р. -1 | 1 | 610 | 530
6.2.3.64 | Замена водяного регулятора ПГ-6 | деталь | слесарь по газ.об. 4 р. -1 | 1 | 610 | 530
6.2.3.65 | Набивка сальника газовой части блок-крана | сальник | слесарь по газ.об. 4 р. -1 | 1 | 610 | 530
6.2.3.66 | замена штока газовой части блок-крана | шток | слесарь по газ.об. 4 р. -1 | 0.7 | 430 | 370
6.2.3.67 | Замена штока водяной части блок-крана | шток | слесарь по газ.об. 4 р. -1 | 1.08 | 660 | 570
6.2.3.68 | Замена пружины блок-крана | пружина | слесарь по газ.об. 4 р. -1 | 0.6 | 360 | 310
6.2.3.69 | Замена мембраны водяной части блок-крана | мембрана | слесарь по газ.об. 4 р. -1 | 0.75 | 460 | 400
6.2.3.70 | Замена запальника | запальник | слесарь по газ.об. 4 р. -1 | 0.24 | 150 | 130
6.2.3.71 | Замена направляющей планки запальника ВПГ | деталь | слесарь по газ.об. 4 р. -1 | 0.2 | 130 | 110
6.2.3.72 | Замена биметаллической пластинки | пластинка | слесарь по газ.об. 4 р. -1 | 0.65 | 400 | 350
6.2.3.73 | Замена крышки водяной части КГИ-56 | крышка | слесарь по газ.об. 4 р. -1 | 0.7 | 430 | 370
6.2.3.74 | Демонтаж крышки водяной части КГИ-56 | крышка | слесарь по газ.об. 4 р. -1 | 0.35 | 210 | 180
6.2.3.75 | Установка крышки водяной части КГИ-56 | крышка | слесарь по газ.об. 4 р. -1 | 0.35 | 210 | 180
6.2.3.76 | Замена водяной части КГИ-56 | деталь | слесарь по газ.об. 4 р. -1 | 2 | 1230 | 1060
6.2.3.77 | Демонтаж водяной части КГИ-56 | деталь | слесарь по газ.об. 4 р. -1 | 1 | 610 | 530
6.2.3.78 | Установка водяной части КГИ-56 | деталь | слесарь по газ.об. 4 р. -1 | 1 | 610 | 530
6.2.3.79 | Замена крышки водяной части ВПГ | деталь | слесарь по газ.об. 4 р. -1 | 0.25 | 150 | 130
6.2.3.80 | Демонтаж крышки водяной части ВПГ | деталь | слесарь по газ.об. 4 р. -1 | 0.13 | 80 | 60
6.2.3.81 | Установка крышки водяной части ВПГ | деталь | слесарь по газ.об. 4 р. -1 | 0.13 | 80 | 60
6.2.3.82 | Замена теплообменника КГИ-56 | деталь | слесарь по газ.об. 4 р. -1 | 1.2 | 740 | 640
6.2.3.83 | Демонтаж теплообменника КГИ-56 | теплообменник | слесарь по газ.об. 4 р. -1 | 0.5 | 300 | 260
6.2.3.84 | Установка теплообменника КГИ-56 | теплообменник | слесарь по газ.об. 4 р. -1 | 0.7 | 430 | 370
6.2.3.85 | Замена теплообменника ВПГ | теплообменник | слесарь по газ.об. 4 р. -1 | 1 | 610 | 530
6.2.3.86 | Демонтаж теплообменника ВПГ | теплообменник | слесарь по газ.об. 4 р. -1 | 0.4 | 250 | 220
6.2.3.87 | Установка теплообменника ВПГ | теплообменник | слесарь по газ.об. 4 р. -1 | 0.6 | 360 | 310
6.2.3.88 | замена сопла основной горелки | сопло | слесарь по газ.об. 4 р. -1 | 0.54 | 330 | 280
6.2.3.89 | Замена подводящей трубки холодной воды | трубка | слесарь по газ.об. 4 р. -1 | 0.5 | 300 | 260
6.2.3.90 | Замена отводящей трубки горячей воды | трубка | слесарь по газ.об. 4 р. -1 | 0.67 | 410 | 360
6.2.3.91 | Замена трубок радиатора КГИ-56 | трубка | слесарь по газ.об. 4 р. -1 | 0.5 | 300 | 260
6.2.3.92 | Замена трубки запальник | трубка | слесарь по газ.об. 4 р. -1 | 0.24 | 150 | 130
6.2.3.93 | Замена ЭМК ВПГ | клапан | слесарь по газ.об. 4 р. -1 | 0.51 | 310 | 270
6.2.3.94 | Замена датчика тяги | датчик | слесарь по газ.об. 4 р. -1 | 0.33 | 200 | 170
6.2.3.95 | Замена прокладки водяного регулятора | прокладка | слесарь по газ.об. 4 р. -1 | 0.5 | 300 | 260
6.2.3.96 | Замена прокладки к газоподводящей трубке | прокладка | слесарь по газ.об. 4 р. -1 | 0.33 | 200 | 170
6.2.3.97 | Замена прокладки газовой части блок-крана или смесителя | прокладка | слесарь по газ.об. 4 р. -1 | 1 | 610 | 530
6.2.3.98 | Замена термопары | термопара | слесарь по газ.об. 4 р. -1 | 0.25 | 150 | 130
6.2.3.99 | Замена ручки КГИ,ВПГ | ручка | слесарь по газ.об. 4 р. -1 | 0.1 | 60 | 50
6.2.3.100 | Набивка сальника водяной части блок-крана КГИ-56 | сальник | слесарь по газ.об. 4 р. -1 | 0.63 | 390 | 330
6.2.3.101 | Ремонт автоматики горелок ВПГ | горелка | слесарь по газ.об. 4 р. -1 | 1 | 610 | 530
6.2.3.102 | Очистка штуцера водяной части блок-крана | штуцер | слесарь по газ.об. 4 р. -1 | 0.52 | 310 | 270
6.2.3.103 | Очистка сопла запальника | запальник | слесарь по газ.об. 4 р. -1 | 0.32 | 200 | 170
6.2.3.104 | Очистка,калибровка сопла горелки | операция | слесарь по газ.об. 4 р. -1 | 0.4 | 250 | 220
6.2.3.105 | Очистка сопла водяной части блок-крана | операция | слесарь по газ.об. 4 р. -1 | 0.55 | 340 | 290
6.2.3.106 | Очистка сетки фильтра водяного регулятора с заменой прокладки | операция | слесарь по газ.об. 4 р. -1 | 0.75 | 460 | 400
6.2.3.107 | Чистка трубки,настройка датчика тяги | операция | слесарь по газ.об. 4 р. -1 | 0.25 | 150 | 130
6.2.3.108 | Чеканка форсунок ВПГ | операция | слесарь по газ.об. 4 р. -1 | 1.25 | 760 | 660
6.2.3.109 | Чистка горелки | горелка | слесарь по газ.об. 4 р. -1 | 0.8 | 490 | 420
6.2.3.110 | Высечка штуцера из водяной части с корректировкой резьбы | операция | слесарь по газ.об. 4 р. -1 | 1 | 610 | 530
6.2.3.111 | Демонтаж и очистка подводящей трубки холодной воды с корректировкой резьбы | операция | слесарь по газ.об. 4 р. -1 | 0.5 | 300 | 260
6.2.3.112 | Установка подводящей трубки холодной воды | операция | слесарь по газ.об. 4 р. -1 | 0.25 | 150 | 130
6.2.3.113 | Демонтаж и очистка отводящей трубки горячей воды с корректировкой резьбы | операция | слесарь по газ.об. 4 р. -1 | 0.42 | 250 | 220
6.2.3.114 | Установк отводящей трубки горячей воды | операция | слесарь по газ.об. 4 р. -1 | 0.25 | 150 | 130
6.2.3.115 | Демонтаж и очистка трубок радиатора КГИ-56 с корректировкой резьбы | операция | слесарь по газ.об. 4 р. -1 | 0.5 | 300 | 260
6.2.3.116 | Установка трубок радиатора КГИ-56 | операция | слесарь по газ.об. 4 р. -1 | 0.3 | 190 | 160
6.2.3.117 | развальцовка подводящей трубки холодной воды с заменой гайки или штуцера | операция | слесарь по газ.об. 4 р. -1 | 0.25 | 150 | 130
6.2.3.118 | Нарезка резьбовых соединений водяной части блок-крана ВПГ или КГИ | операция | слесарь по газ.об. 4 р. -1 | 0.5 | 300 | 260
6.2.3.119 | смазка пробки блок-крана | операция | слесарь по газ.об. 4 р. -1 | 0.5 | 300 | 260
6.2.3.120 | Смазка штока газовой части блок-крана | операция | слесарь по газ.об. 4 р. -1 | 0.91 | 550 | 480
6.2.3.121 | Регулировка штока газовой части блок-крана | операция | слесарь по газ.об. 4 р. -1 | 0.72 | 440 | 380
6.2.3.122 | Устранение течи воды в резьбовом соединении | операция | слесарь по газ.об. 4 р. -1 | 0.42 | 250 | 220
6.2.3.123 | Ремонт запальника горелки | операция | слесарь по газ.об. 4 р. -1 | 0.5 | 300 | 260
6.2.3.124 | Очистка радиатора (теплообменника) от сажи | операция | слесарь по газ.об. 4 р. -1 | 2 | 1230 | 1060
6.2.3.125 | Промывка калорифера ВПГ | операция | слесарь по газ.об. 4 р. -1 | 2 | 1230 | 1060
6.2.3.126 | Демонтаж огневой камеры | операция | слесарь по газ.об. 4 р. -1 | 0.35 | 210 | 180
6.2.3.127 | Установка огневой камеры | операция | слесарь по газ.об. 4 р. -1 | 0.65 | 400 | 350
6.2.3.128 | Крепление горелки ВПГ | операция | слесарь по газ.об. 4 р. -1 | 1 | 610 | 530
6.2.3.129 | Крепление горелки КГИ | операция | слесарь по газ.об. 4 р. -1 | 0.1 | 60 | 50
6.2.3.130 | Закрепление водонагревателя | операция | слесарь по газ.об. 4 р. -1 | 0.66 | 400 | 350
| Водонагреватель емкостный, отопительный (отопительно-варочный) котел, отопительная печь |  |  |  |  | -
6.2.3.131 | Замена емкостного водонагревателя (котла) без изменения подводки с пуском газа и регулировкой работы прибора (аппарата) | котел | слесарь по газ.об. 4 р. -1 | 4.2 | 2560 | 2210
6.2.3.132 | Демонтаж котла с установкой заглушки | котел | слесарь по газ.об. 4 р. -1 | 1.08 | 660 | 570
6.2.3.133 | Демонтаж горелки отопительного котла (печи) с установкой заглушки | горелка | слесарь по газ.об. 4 р. -1 | 0.96 | 590 | 510
6.2.3.134 | Замена горелки отопительного котла | горелка | слесарь по газ.об. 4 р. -1 | 2.8 | 1710 | 1480
6.2.3.135 | Замена горелки пищеварочного котла | горелка | слесарь по газ.об. 4 р. -1 | 2.26 | 1380 | 1190
6.2.3.136 | Замена газовой печной горелки (без изменения подводки) | горелка | слесарь по газ.об. 4 р. -1 | 1.38 | 840 | 720
6.2.3.137 | Замена крана горелки АГВ-80, АОГВ-4 - АОГВ-20 и других аналогичных водонагревателей | кран | слесарь по газ.об. 4 р. -1 | 0.77 | 480 | 410
6.2.3.138 | Замена крана горелки АГВ-120, АОГВ-17,5 - АОГВ-23 и других аналогичных водонагревателей | кран | слесарь по газ.об. 4 р. -1 | 1.04 | 640 | 550
6.2.3.139 | замена крана горелки отопительного котла ВНИИСТО-МЧ или отопительной печи | кран | слесарь по газ.об. 4 р. -1 | 0.96 | 590 | 510
6.2.3.140 | замена крана горелки пищеварочного котла | кран | слесарь по газ.об. 4 р. -1 | 1.68 | 1030 | 890
6.2.3.141 | Замена термопары АГВ (АОГВ) | термопара | слесарь по газ.об. 4 р. -1 | 0.34 | 210 | 180
6.2.3.142 | Замена термопары отопительного котла ВНИИСТО-МЧ | термопара | слесарь по газ.об. 4 р. -1 | 0.64 | 390 | 330
6.2.3.143 | Замена термопары автоматики безопасности печной горелки | термопара | слесарь по газ.об. 4 р. -1 | 0.78 | 480 | 410
6.2.3.144 | Замена запальника отопительного котла или АГВ (АОГВ) | запальник | слесарь по газ.об. 4 р. -1 | 0.6 | 360 | 310
6.2.3.145 | Замена запальника печной горелки | запальник | слесарь по газ.об. 4 р. -1 | 0.5 | 300 | 260
6.2.3.146 | Замена сопла запальника печной горелки | сопло | слесарь по газ.об. 4 р. -1 | 0.34 | 210 | 180
6.2.3.147 | Замена терморегулятора (термобаллона) АГВ (АОГВ) | терморегулятор | слесарь по газ.об. 4 р. -1 | 2.5 | 1530 | 1320
6.2.3.148 | Замена ЭМК емкостного водонагревателя | ЭМК | слесарь по газ.об. 4 р. -1 | 1.04 | 640 | 550
6.2.3.149 | Замена ЭМК отопительного котла ВНИИСТО-МЧ | ЭМК | слесарь по газ.об. 4 р. -1 | 1.18 | 730 | 630
6.2.3.150 | Замена ЭМК печной горелки | ЭМК | слесарь по газ.об. 4 р. -1 | 1.02 | 630 | 540
6.2.3.151 | Замена пружины ЭМК отопительного котла или АГВ (АОГВ) | пружина | слесарь по газ.об. 4 р. -1 | 0.68 | 410 | 360
6.2.3.152 | Замена пружины ЭМК печной горелки | пружина | слесарь по газ.об. 4 р. -1 | 0.54 | 330 | 280
6.2.3.153 | Замена мембраны ЭМК отопительного котла или АГВ (АОГВ) | мембрана | слесарь по газ.об. 4 р. -1 | 1.44 | 880 | 760
6.2.3.154 | Замена мембраны ЭМК печной горелки | мембрана | слесарь по газ.об. 4 р. -1 | 0.66 | 400 | 350
6.2.3.155 | Замена тройника ЭМК | тройник | слесарь по газ.об. 4 р. -1 | 0.32 | 200 | 170
6.2.3.156 | Замена тягоудлинителя | деталь | слесарь по газ.об. 4 р. -1 | 0.5 | 300 | 260
6.2.3.157 | Замена датчика тяги | датчик | слесарь по газ.об. 4 р. -1 | 0.33 | 200 | 170
6.2.3.158 | Замена сопла горелки | сопло | слесарь по газ.об. 4 р. -1 | 0.65 | 400 | 350
6.2.3.159 | Замена трубки газопровода запального устройства | трубка | слесарь по газ.об. 4 р. -1 | 0.33 | 200 | 170
6.2.3.160 | Замена блока автоматики | блок | слесарь по газ.об. 4 р. -1 | 1.33 | 810 | 700
6.2.3.161 | Замена сильфона блока автоматики | сильфон | слесарь по газ.об. 4 р. -1 | 1.42 | 860 | 750
6.2.3.162 | Замена фильтра автоматики АГВ, АОГВ | фильтр | слесарь по газ.об. 4 р. -1 | 0.6 | 360 | 310
6.2.3.163 | Замена обратного предохранительного клапана | клапан | слесарь по газ.об. 4 р. -1 | 0.86 | 530 | 450
6.2.3.164 | Замена "кармана" под термометр в отопительном аппарате | деталь | слесарь по газ.об. 4 р. -1 | 1 | 610 | 530
6.2.3.165 | Замена биметаллической пластинки | операция | слесарь по газ.об. 4 р. -1 | 1.5 | 910 | 790
6.2.3.166 | Замена прокладки на клапане | прокладка | слесарь по газ.об. 4 р. -1 | 1.7 | 1040 | 900
6.2.3.167 | Замена прокладки на запальнике | прокладка | слесарь по газ.об. 4 р. -1 | 1.3 | 790 | 680
6.2.3.168 | Набивка сальника терморегулятора (термобалона) | операция | слесарь по газ.об. 4 р. -1 | 0.33 | 200 | 170
6.2.3.169 | Настройка терморегулятора (термобаллона с регулированием температуры воды в котле | операция | слесарь по газ.об. 4 р. -1 | 1.5 | 910 | 790
6.2.3.170 | Ремонт терморегулятора (термобаллона) с заменой пружины (скобы или шурупа на регулировочном винте) | операция | слесарь по газ.об. 4 р. -1 | 0.5 | 300 | 260
6.2.3.171 | Ремонт терморегулятора (термобаллона) ( замена прокладок) | операция | слесарь по газ.об. 4 р. -1 | 0.33 | 200 | 170
6.2.3.172 | Ремонт автоматики безопасности горелок АГВ, АОГВ | операция | слесарь по газ.об. 4 р. -1 | 1.5 | 910 | 790
6.2.3.173 | Очистка отверстий горелки и удлинителя тяги | операция | слесарь по газ.об. 4 р. -1 | 1.03 | 630 | 540
6.2.3.174 | Очистка, калибровка сопла горелки | операция | слесарь по газ.об. 4 р. -1 | 0.3 | 190 | 160
6.2.3.175 | Устранение засора в подводке к запальнику | операция | слесарь по газ.об. 4 р. -1 | 0.64 | 390 | 330
6.2.3.176 | Чистка контактов ЭМК без пайки катушки | операция | слесарь по газ.об. 4 р. -1 | 0.21 | 130 | 110
6.2.3.177 | Чистка контактов ЭМК с пайкой катушки | операция | слесарь по газ.об. 4 р. -1 | 0.6 | 360 | 310
6.2.3.178 | Перепайка контактов ЭМК | операция | слесарь по газ.об. 4 р. -1 | 0.7 | 430 | 370
6.2.3.179 | Перепайка датчиков тяги к импульсной трубке | операция | слесарь по газ.об. 4 р. -1 | 0.62 | 380 | 320
6.2.3.180 | Чистка форсунки запальника | операция | слесарь по газ.об. 4 р. -1 | 0.35 | 210 | 180
6.2.3.181 | Чистка газового фильтра | операция | слесарь по газ.об. 4 р. -1 | 0.25 | 150 | 130
6.2.3.182 | Регулировка клапана экономного расходования | операция | слесарь по газ.об. 4 р. -1 | 0.26 | 160 | 140
6.2.3.183 | Ремонт автоматики горелки отопительного аппарата | операция | слесарь по газ.об. 4 р. -1 | 0.8 | 490 | 420
6.2.3.184 | Очистка стабилизатора тяги от сажи | операция | слесарь по газ.об. 4 р. -1 | 1.5 | 910 | 790
6.2.3.185 | Очистка от сажи отопительного котла | операция | слесарь по газ.об. 4 р. -1 | 2.5 | 1530 | 1320
6.2.3.186 | Очистка от накипи бака отопительного котла | операция | слесарь по газ.об. 4 р. -1 | 2 | 1230 | 1060
6.2.3.187 | Проверка герметичности бака после сварочных работ | операция | слесарь по газ.об. 4 р. -1 | 0.5 | 300 | 260
6.2.3.188 | Ремонт бака отопительного котла | операция | слесарь по газ.об. 4 р. -1 | 2 | 1230 | 1060
6.2.3.189 | Очистка рожков горелки от сажи | операция | слесарь по газ.об. 4 р. -1 | 1.5 | 910 | 790
6.2.3.190 | Чистка сопел коллектора печной горелки | операция | слесарь по газ.об. 4 р. -1 | 0.33 | 200 | 170
6.2.3.191 | Очистка от сажи отопительной печи | операция | слесарь по газ.об. 4 р. -1 | 2.5 | 1530 | 1320
| Агрегат "Lennox" |  |  |  |  | -
6.2.3.192 | Техническа диагностика неисправностей агрегата "Lennox" | операция | слесарь по газ.об. 5 р. -1 | 1 | 710 | 620
6.2.3.193 | Вскрытие отсека вентилятора агрегата "Lennox" | операция | слесарь по газ.об. 5 р. -1 | 0.95 | 680 | 580
6.2.3.194 | Замена температурных датчиков или кондесатора в отсеке вентилятора агрегата "Lennox" с заменой фильтра | операция | слесарь по газ.об. 5 р. -1 | 2.5 | 1780 | 1530
6.2.3.195 | Замена температурных датчиков или кондесатора в отсеке вентилятора агрегата "Lennox" без замены фильтра | операция | слесарь по газ.об. 5 р. -1 | 2.2 | 1560 | 1350
6.2.3.196 | Замена датчика пламени агрегата "Lennox" | операция | слесарь по газ.об. 5 р. -1 | 0.85 | 600 | 520
6.2.3.197 | Замена двигателя вентилятора агрегата "Lennox" с заменой фильтра | операция | слесарь по газ.об. 5 р. -1 | 2.95 | 2100 | 1810
6.2.3.198 | Замена двигателя вентилятора агрегата "Lennox" без замены фильтра | операция | слесарь по газ.об. 5 р. -1 | 2.7 | 1910 | 1650
6.2.3.199 | Замена вентилятора в сборе агрегата "Lennox" с заменой фильтра | операция | слесарь по газ.об. 5 р. -1 | 2.7 | 1910 | 1650
6.2.3.200 | Замена вентилятора в сборе агрегата "Lennox" без замены фильтра | операция | слесарь по газ.об. 5 р. -1 | 2.2 | 1560 | 1350
| Ремонт импортного оборудования |  |  |  |  | -
6.2.3.201 | Замена комбинированного газового регулятора напольного газового котла Yitogas (050 GCO, GSOA), Yitogas 100 (GS1), Yitogas 100-F (GS1D) и других аналогичных котлов | регулятор | слесарь по газ.об. 4 р. -1 | 1.97 | 1200 | 1040
6.2.3.202 | Замена газового топочного автомата напольного газового котла Yitogas (050 GCO, GSOA), Yitogas 100 (GS1), Yitogas 100-F (GS1D) и других аналогичных котлов | автомат | слесарь по газ.об. 4 р. -1 | 1.97 | 1200 | 1040
| Ремонт водонагревателей (котлов)"ARISTON" "BAXI" "GazLux" "GasEco", "MORA", "AEG", "Hermann", "NevaLux", "Neva", "Vektor" и других аналогичных водонагревателей |  |  |  |  | -
6.2.3.203 | Демонтаж первичного теплообменника | теплообменник | слесарь по газ.об. 4 р. -1 | 0.47 | 290 | 250
6.2.3.204 | Установка первичного теплообменника | теплообменник | слесарь по газ.об. 4 р. -1 | 0.47 | 290 | 250
6.2.3.205 | Заполнение водой системы отопления | система отопления | слесарь по газ.об. 4 р. -1 | 0.94 | 580 | 500
6.2.3.206 | Очистка первичного теплообменника от сажи | теплообменник | слесарь по газ.об. 4 р. -1 | 1.12 | 690 | 590
6.2.3.207 | Очистка внутренней поверхности первичного теплообменника от накипи | теплообменник | слесарь по газ.об. 4 р. -1 | 5.62 | 3430 | 2960
6.2.3.208 | Демонтаж вторичного теплообменника | теплообменник | слесарь по газ.об. 4 р. -1 | 0.28 | 180 | 150
6.2.3.209 | Установка вторичного теплообменника | теплообменник | слесарь по газ.об. 4 р. -1 | 0.47 | 290 | 250
6.2.3.210 | Очистка внутренней поверхности вторичного теплообменника от накипи | теплообменник | слесарь по газ.об. 4 р. -1 | 1.87 | 1140 | 980
6.2.3.211 | Замена теплоизоляции камеры сгорания | камера сгорания | слесарь по газ.об. 4 р. -1 | 0.94 | 580 | 500
6.2.3.212 | Замена вентилятора дымоудаления | вентилятор | слесарь по газ.об. 4 р. -1 | 1.54 | 940 | 810
6.2.3.213 | Замена блока датчиков перегрева (предохранительного термостата) и температуры воды | блок | слесарь по газ.об. 4 р. -1 | 0.94 | 580 | 500
6.2.3.214 | Замена датчика температуры (термостата) | датчик (термостат) | слесарь по газ.об. 4 р. -1 | 0.57 | 350 | 300
6.2.3.215 | Очистка автоматического воздухоотводчика | воздухоотводчик | слесарь по газ.об. 4 р. -1 | 0.83 | 500 | 430
6.2.3.216 | Замена автоматического воздухоотводчика | воздухоотводчик | слесарь по газ.об. 4 р. -1 | 0.57 | 350 | 300
6.2.3.217 | Очистка сбросного предохранительного клапана | клапан | слесарь по газ.об. 4 р. -1 | 0.94 | 580 | 500
6.2.3.218 | Замена сбросного предохранительного клапана | клапан | слесарь по газ.об. 4 р. -1 | 0.66 | 400 | 350
6.2.3.219 | Замена датчика протока | датчик | слесарь по газ.об. 4 р. -1 | 0.57 | 350 | 300
6.2.3.220 | Замена трехходового клапана | клапан | слесарь по газ.об. 4 р. -1 | 1.88 | 1150 | 990
6.2.3.221 | Замена датчика тяги | датчик | слесарь по газ.об. 4 р. -1 | 0.47 | 290 | 250
6.2.3.222 | Очистка горелки | горелка | слесарь по газ.об. 4 р. -1 | 0.83 | 500 | 430
6.2.3.223 | Регулировка электророзжига | система электророзжига | слесарь по газ.об. 4 р. -1 | 0.94 | 580 | 500
6.2.3.224 | Замена газового клапана | клапан | слесарь по газ.об. 4 р. -1 | 0.75 | 460 | 400
6.2.3.225 | Замена циркуляционного насоса | насос | слесарь по газ.об. 4 р. -1 | 1.12 | 690 | 590
6.2.3.226 | Ремонт гадравлического узла | узел | слесарь по газ.об. 4 р. -1 | 1.59 | 980 | 840
6.2.3.227 | Замена расширительного бака | бак | слесарь по газ.об. 4 р. -1 | 1.87 | 1140 | 980
6.2.3.228 | Замена блока контроля и розжига пламени | блок | слесарь по газ.об. 4 р. -1 | 2.4 | 1460 | 1260
6.2.3.229 | Очистка внутренней поверхности емкостного водонагревателя до 100 л | водонагреватель | слесарь по газ.об. 4 р. -2 | 3.74 | 4560 | 3940
6.2.3.230 | Очистка внутренней поверхности емкостного водонагревателя до 200 л | водонагреватель | слесарь по газ.об. 4 р. -2 | 5.62 | 6850 | 5920
6.2.3.231 | Замена электронной платы | плата | слесарь по газ.об. 4 р. -1 | 3.42 | 2090 | 1800
6.2.3.232 | Монтаж, опрессовка, смазка и подключение газовой плиты | плита | слесарь по газ.об. 4 р. -1 | 2.9 | 1760 | 1520
6.2.3.233 | Монтаж, опрессовка, смазка и подключение проточного водонагревателя | водонагреватель | слесарь по газ.об. 4 р. -1 слесарь по газ.об. 5 р. -1 | 2.5 | 3300 | 2850
6.2.3.234 | Монтаж, опрессовка, смазка и подключение водонагревателя "John Wood" | водонагреватель | слесарь по газ.об. 4 р. -1 слесарь по газ.об. 5 р. -1 | 3.5 | 4630 | 4000
6.2.3.235 | Монтаж, опрессовка, смазка и подключение отопительного газового оборудования емкостного водонагревателя типа АОГВ | котел | слесарь по газ.об. 4 р. -1 слесарь по газ.об. 5 р. -1 | 3 | 3960 | 3420
6.2.3.236 | То же, емкостного водонагревателя типа Дон, Хопер и др. | котел | слесарь по газ.об. 4 р. -1 слесарь по газ.об. 5 р. -1 | 4 | 5280 | 4560
6.2.3.237 | Монтаж, опрессовка, смазка и подключение газогорелочного устройства в отопительной печи | горелка | слесарь 4 р. -1 | 2.5 | 1530 | 1320
6.2.3.238 | Установка крана при монтаже внутридомового газового оборудования при диаметре П р и м е ч а н и е : В рамках технологического присоединения согласно Постановления правительства РФ № 1314, руководствоваться п.3 приказа ООО "Газпром газораспределение Грозный" от 10.01.2022 № 22 |  |  |  |  | -
| 15 - 20 мм | кран | слесарь 4 р. -1 | 0.25 | 150 | 130
| 25 - 50 мм | кран | слесарь 4 р. -1 | 0.35 | 210 | 180
| (При работе с приставной лестницы применять к цене коэф. 1,2) |  |  |  | 0 | 0
6.2.3.239 | Установка баллона для сжиженного газа в кухне | установка | слесарь 4 р. -1 | 2.2 | 1340 | 1160
6.2.3.240 | Установка двух баллонов для сжиженного газа в шкафу (без монтажа шкафа) | установка | слесарь 3 р. -1 слесарь 4 р. -1 | 1.45 | 1660 | 1440
6.2.3.241 | То же, с монтажом шкафа | установка | слесарь 3 р. -1 слесарь 4 р. -1 | 3.5 | 4030 | 3480
6.2.3.242 | Монтаж, опрессовка, смазка и подключение газовой трехгорелочной газовой плиты со встроенными баллонами | установка | слесарь 4 р. -1 | 4.5 | 2740 | 2370
6.2.3.243 | Монтаж бытового счетчика газа на существующем газопроводе с опрессовкой и пуском газа П р и м е ч а н и е : В рамках технологического присоединения согласно Постановления правительства РФ № 1314, руководствоваться п.3 приказа ООО "Газпром газораспределение Грозный" от 10.01.2022 № 22 | установка | эл.газосв. 4 р. -1 слесарь 4 р. -1 | 2.5 | 3700 | 3200
6.2.3.244 | Установка бытового счетчика газа после ремонта или поверки | установка | слесарь 4 р. -1 | 1.44 | 880 | 760
6.2.3.245 | Замена бытого счетчика | замена | слесарь 4 р. -1 | 1 | 610 | 530
6.2.3.246 | Монтаж сигнализатора загазованности типа СГГ-6 | прибор | слесарь 4 р. -1 | 2 | 1230 | 1060
6.2.3.247 | Монтаж счетчика газа РГ-40 - РГ-400 П р и м е ч а н и е : В рамках технологического присоединения согласно Постановления правительства РФ № 1314, руководствоваться п.3 приказа ООО "Газпром газораспределение Грозный" от 10.01.2022 № 22 | прибор | лесарь 4 р. -1 эл.газосв. 5 р. -1 | 3.8 | 6060 | 5240
6.2.3.248 | Монтаж счетчика газа РГ-600 - РГ-1000 П р и м е ч а н и е : В рамках технологического присоединения согласно Постановления правительства РФ № 1314, руководствоваться п.3 приказа ООО "Газпром газораспределение Грозный" от 10.01.2022 № 22 | прибор | лесарь 4 р. -1 эл.газосв. 5 р. -1 | 8 | 12760 | 11030
6.2.3.249 | Монтаж сигнализации загазованности типа СТМ СТХ-3, СТХ-6, ЩИТ-2 и др. | прибор | слесарь по газ.об. 4 р. -1 слесарь по газ.об. 5 р. -1 | 2.8 | 3700 | 3200
6.2.3.250 | Монтаж, наладка и пуск комплекта системы контроля загазованности (СИГЗ) | СИГЗ | слесарь 5 р. -1 монтер 5 р. -1 эл.газосв. 5р. -1 | 6,5 8,6 6,4 | 17060 | 14740
6.2.3.251 | Замена плиты с новой подводкой газопровода и пуском газа (Для плит повышенной комфортности и импортного производства применять коэф. 1,25) | плита | слесарь 4 р. -1 | 3.6 | 2200 | 1900
6.2.3.252 | Замена проточного водонагревателя с новой подводкой газопровода, водопровода и пуском газа | водонагреватель | слесарь 4 р. -1 слесарь 5 р. -1 | 3 | 3960 | 3420
6.2.3.253 | Замена водяной части проточного водонагревателя с пуском газа | водонагреватель | слесарь 5 р. -1 | 1.5 | 1060 | 920
6.2.3.254 | Замена горелки отопительного аппарата с новой подводкой газопровода и пуском газа | горелка | слесарь 4 р. -1 эл.газосв. 5 р. -1 | 1.5 | 2390 | 2060
6.2.3.255 | Замена отопительного котла с новой подводкой газопровода и пуском газа | котел | слесарь 4 р. -1 слесарь 5 р. -1 | 4 | 5280 | 4560
6.2.3.256 | Замена вытяжных труб у газовых приборов | шт. | слесарь 4 р. -1 | 4.3 | 2630 | 2270
6.2.3.257 | Перестановка газовой плиты с пуском газа | плита | слесарь 4 р. -1 | 1 | 610 | 530
6.2.3.258 | То же, с применением сварки | плита | слесарь 4 р. -1 эл.газосв. 4 р. -1 | 1 | 1600 | 1380
6.2.3.259 | Демонтаж газовой плиты с установкой заглушки | плита | слесарь 4 р. -1 | 0.96 | 590 | 510
6.2.3.260 | Демонтаж проточного водонагревателя с установкой заглушки | прибор | слесарь 4 р. -1 | 1.2 | 740 | 640
6.2.3.261 | Демонтаж горелки отопительного котла с установкой заглушки | горелка | слесарь 4 р. -1 | 1 | 610 | 530
6.2.3.262 | Демонтаж отопительного котла с установкой заглушки | котел | слесарь 4 р. -1 | 2.8 | 1710 | 1480
6.2.3.263 | Демонтаж бытового счетчика с установкой перемычки | счетчик | слесарь 4 р. -1 | 1 | 610 | 530
6.2.3.264 | Демонтаж ротационного газового счетчика с установкой перемычки | счетчик | слесарь 4 р. -1 | 1.44 | 880 | 760
6.2.3.265 | Изготовление перемычки при демонтаже газового счетчика | перемычка | слесарь 4 р. -1 эл.газосв. 5 р. -1 | 1.08 | 1730 | 1490
6.2.3.266 | Оформление исполнительно-технической документации на газификацию жилого дома индивидуальной застройки (С выездом на место обследования применять коэф. 1,5) | объект | инженер I кат | 1 | 940 | 810
6.2.3.267 | Оформление исполнительно-технической документации на монтаж газового счетчика с выездом на место обследования | счетчик | мастер ВДГО | 1 | 730 | 630
6.2.4 Прочие работы
6.2.4.1 | Врезка в действующий внутренний газопровод при диаметре, мм
| до 32 включ. | врезка | слесарь по газ.об. 4 р. -1 эл.газосв. 5 р. -1 | 1.25 | 2000 | 1730
| св. 32 до 50 включ. |  | то же | 2 | 3190 | 2750
6.2.4.2 | Замена газового крана на газопроводе диаметром, мм |  |  |  |  | -
| до 32 включ. | врезка | слесарь по газ.об. 3 р. -1 | 0.9 | 490 | 420
| св. 32 до 50 включ. |  | то же | 1.42 | 760 | 660
6.2.4.3 | Замена участка газопровода сети газопотребления длиной до одного метра диаметром, мм | " |  |  |  | -
| 15 | участок | слесарь по газ.об. 3 р. -1 эл.газосв. 5 р. -1 | 2.84 | 4340 | 3750
| 32 | " | то же | 3.38 | 5150 | 4450
| 40 | " | " | 4 | 6100 | 5270
| 50 | " | " | 4.78 | 7290 | 6300
Примечание - При длине участка свыше 1 м на каждый последующий метр газопровода к цене применять коэф. 0.3
6.2.4.4 | Замена сгона газопровода сети газопотребления диаметром, мм
| до 25 | сгон | слесарь по газ.об. 3 р. -1 | 0.94 | 510 | 440
| св.25 | " | то же | 1.3 | 700 | 600
6.2.4.5 | Устранение утечки газа в муфтовом соединении газопровода сети газопотребления диаметром до 50 мм | соединение | слесарь по газ.об. 3 р. -1 | 0.65 | 350 | 300
6.2.4.6 | Продувка и пуск вводного (подземного,надземного) газопровода к жилому дому после отключения от газоснабжения | объект | слесарь по газ.об. 3 р. -1 | 0.33 | 180 | 150
6.2.4.7 | продувка газопровода сети газопотребления в жилом доме и возобновление подачи газа после его приостановления | объект | слесарь по газ.об. 3 р. -1 | 0.25 | 140 | 120
6.2.4.8 | Продувка газопровода сети газопотребления в многоквартирном доме и возобновление подачи газа после его приостановления ( при количестве приборов на одном стоянке до 5) | стояк | слесарь по газ.об. 3 р. -1 | 0.65 | 350 | 300
6.2.4.9 | Продувка газопровода сети газопотребления в многоквартирном доме и возобновление подачи газа после его приостановления ( при количестве приборов на одном стоянке свыше 5) | стояк | слесарь по газ.об. 3 р. -1 | 1.04 | 560 | 490
6.2.4.10 | Отключение газоиспользующего оборудования с установкой заглушки | прибор | слесарь по газ.об. 3 р. -1 | 0.39 | 210 | 180
6.2.4.11 | Подключение газоиспользующего оборудования со снятием заглушки | прибор | слесарь по газ.об. 3 р. -1 | 0.52 | 280 | 240
6.2.4.12 | Отключение и подключение газоиспользующего оборудования без отсоединения | прибор | слесарь по газ.об. 3 р. -1 | 0.2 | 110 | 100
6.2.4.13 | Притирка газового крана диаметром, мм |  |  |  |  | -
| до 15 включ. | кран | слесарь по газ.об. 3 р. -1 | 1.46 | 790 | 680
| св.15 до 40 включ. | " | то же | 1.69 | 910 | 790
| св.40 | " | " | 1.85 | 1000 | 860
6.2.4.14 | Смазка газового крана диаметром, мм |  |  |  |  | -
| до 15 включ. | кран | слесарь по газ.об. 3 р. -1 | 0.17 | 90 | 80
| св. 15 до 40 включ. | " | то же | 0.22 | 110 | 100
| св.40 | " | " | 0.3 | 160 | 140
6.2.4.15 | Обследование газоиспользующего оборудования на его пригодность к эксплуатации | прибор | слесарь по газ.об. 3 р. -1 | 0.5 | 280 | 240
6.2.4.16 | Приостановление подачи газа жильцам многоквартирных и жилых домов на период выполнения ремонтных работ и уведомление таких жильцов | объект | слесарь по газ.об. 3 р. -1 | 0.32 | 180 | 150
Раздел 7. Инструктаж должносных лиц и потребителей природного газа
7.1 Первичный инструктаж
7.1.1 | Первичный инструктаж по безопасному пользованию газом в быту специально уполномоченных лиц организаций, осуществляющих деятельность в общественных и административных зданиях, а также лиц управляющих организаций многоквартирных домов, товариществ собственников жилья, жилищно-строительных или иных специализированных потребительских кооперативов | чел. | Мастер по газ.обор. -1 | 1.17 | 850 | 730
7.1.2 | Первичный инструктаж по безопасному пользованию газом в быту специально уполномоченных и административных зданиях, а также лиц управляющих организаций многоквартирных домов,товариществ собственников жилья,жилищно-строительных или иных специализированных потребительских кооперативов при обучении в группе (4-5 человек) | чел. | Мастер по газ.обор. -1 | 0.26 | 190 | 160
7.1.3 | Первичный инструктаж собственников (нанимателей) квартир в многоквартирных домах, а также собственников жилых домов с выездом на место по правилам пользования |  |  |  |  | -
| -газовой плитой | чел. | Мастер по газ.обор. -1 | 0.52 | 380 | 320
| -газовой плитой и водонагревателем | " | то же | 0.84 | 610 | 530
| -газовой плитой, водонагревателем и отопительным газоиспользующим оборудованием | " | " | 1.06 | 760 | 660
| -водонагревателем или отопительным газоипользующим оборудование | " | " | 0.73 | 530 | 450
| -прибором учета газа | " | " | 0.34 | 250 | 220
7.1.4 | Первичный инструктаж собственников (нанимателей) квартир в многоквартирных домах в техническом кабинете по правилам пользования |  |  |  |  | -
| -газовой плитой | чел. | Мастер по газ.обор. -1 | 0.52 | 380 | 320
| -газовой плитой и водонагревателем | " | то же | 0.84 | 610 | 530
| -газовой плитой, водонагревателем и отопительным газоиспользующим оборудованием | " | " | 1.05 | 760 | 660
| - водонагревателем и отопительным газоиспользующим оборудованием | " | " | 0.94 | 680 | 580
| - водонагревателем или отопительным газоиспользующим оборудование | " | " | 0.73 | 530 | 450
| -прибором учета газа | чел. | " | 0.34 | 250 | 220
7.2 Повторный инструктаж
7.2.1 | Повторный инструктаж по безопасному пользованию газом в быту специально уполномоченных лиц организаций, осуществляющих деятельность в общественных и административных зданиях, а также лиц управляющих организаций многоквартирных домов, товариществ собственников жилья,жилищно-строительных или иных специализированных потребительских кооперативов | чел. | слесарь по газ.об. 4 р. -1 | 0.64 | 390 | 330
7.2.2 | Повторный инструктаж собственников (нанимателей) квартир в многоквартирных домах и собственников жилых домов по правилам пользования |  |  |  |  | -
| газовой плитой | чел. | слесарь по газ.об. 4 р. -1 | 0.11 | 60 | 50
| газовой плитой и водонагревателем | " | то же | 0.43 | 260 | 230
| газовой плитой, водонагревателем и отопительным газоиспользующим оборудованием | чел. | слесарь по газ.об. 4 р. -1 | 0.64 | 390 | 330
| водонагревателем и отопительным газоиспользующим оборудованием | " | то же | 0.54 | 330 | 280
| водонагревателем или отопительным газоиспользующим оборудованием | " | " | 0.32 | 200 | 170
| прибором учета газа | " | " | 0.04 | 30 | 20
П Р И М Е Ч А Н И Е: Цены определены с учетом повышающего коэффициента,учитывающего затраты времени на переезды (переходы) рабочих от офисах ГРО до обслуживаемого обьекта и с обьекта на обьект в пределах населенного пункта, в котором находится офис ГРО, который составляет 1,2